## Sheet1
Приложение 15 - Перечень трансформаторных подстанций на территории муниципального образования
2021
Отчет
№ | Код ОКТМО | Муниципальное образование | Номер, наименование подстанции | код ОКТМО | Место расположения (населенный пункт) | Место расположения - адрес | Типы трансформаторов подстанции | Входное номинальное напряжение, кВ | Выходное номинальное напряжение, кВ | Мощность трансформаторов (кВА) | Место установки базовой подстанции (населенный пункт) | Отходящие линии (обслуживаемые населенные пункты) | Собственник | Степень износа (%)
1 |  |  | Курагинский
1 | 04630000 | Курагинский | ПС 27,5/6 кВ №3540 "Гагарина" |  | с Кордово | Россия, Красноярский край, Курагинский р-н, с. Кордово, ул. Гагарина, 152 <А> | ТМЖ 630/27,5/6 | 27.5 | 6 | 630 | с Кордово | с Кордово | Красноярская железная дорога — филиал ОАО «РЖД» | 44
2 | 04630000 | Курагинский | ПС 27,5//6 № 3539 "Журавлево" |  | п Журавлево | Россия, Красноярский край, Курагинский р-н, пос. Журавлево, ул. Трактовая, 10 <А> | ТМЖ 400/27,5/6 | 27.5 | 6 | 400 | п Журавлево | п Журавлево | Красноярская железная дорога — филиал ОАО «РЖД» | 44
3 | 04630000 | Курагинский | ПС 35/6 кВ №62 "Артёмовск" |  | г Артемовск | Россия, Красноярский край, Курагинский р-н, г Артемовск, ул.Лесная, 1 "в" | 2*ТМН 4000/35/6 | 35 | 6 | 8 000,00 | г Артемовск | г Артемовск | ПАО "Россети Сибирь" | 93
4 | 04630000 | Курагинский | ПС 35/10 кВ №8 "Брагинская" |  | с Брагино | Россия, Красноярский край, Курагинский р-н, с Брагино | ТМ 6300/35/10 | 35 | 10 | 6 300,00 | с Брагино | с Брагино | ПАО "Россети Сибирь" | 93
5 | 04630000 | Курагинский | ПС 35/10 кВ №61 "Бугуртак" |  | п Бугуртак | Россия, Красноярский край, Курагинский р-н, п Бугуртак | ТМ 4000/35/10 | 35 | 10 | 4 000,00 | п Бугуртак | п Бугуртак | ПАО "Россети Сибирь" | 93
6 | 04630000 | Курагинский | ПС 35/10 кВ №37 "Имисская" |  | с Имисское | Россия, Красноярский край, Курагинский р-н, с Имисское, ул.Симбирская, 4а | ТМ 4000/35/10 | 35 | 10 | 4 000,00 | с Имисское | с Имисское | ПАО "Россети Сибирь" | 100
7 | 04630000 | Курагинский | ПС 35/10 кВ №21 "Кочергино" |  | с Кочергино | Россия, Красноярский край, Курагинский р-н, с Кочергино, ул.Юности, №1 | 2* ТМ 2500/35/10 | 35 | 10 | 5 000,00 | с Кочергино | с Кочергино | ПАО "Россети Сибирь" | 97
8 | 04630000 | Курагинский | ПС 35/10 кВ №6 "Курагинская" |  | пгт Курагино | Россия, Красноярский край, Курагинский р-н, пос.Курагино,ул. Энергетиков1 | 1Т ТДНС 10000/35/10 2Т ТДС 10000/35/10 | 35 | 10 | 20 000,00 | пгт Курагино | пгт Курагино | ПАО "Россети Сибирь" | 59.71
9 | 04630000 | Курагинский | ПС 35/10 кВ №60 "Маринино" |  | с Маринино | Россия, Красноярский край, Курагинский р-н, с Маринино | ТМН 3200/35/10 | 35 | 10 | 3 200,00 | с Маринино | с Маринино | ПАО "Россети Сибирь" | 55
10 | 04630000 | Курагинский | ПС 35/10 кВ №13 "Шалаболино" |  | с Шалоболино | Россия, Красноярский край, Курагинский р-н, с.Шалаболино, ул.Советская, 13"А" | 2* ТМ 6300/35/10 | 35 | 10 | 6 300,00 | с Шалоболино | с Пойлово | ПАО "Россети Сибирь" | 93
11 | 04630000 | Курагинский | ПС 27,5/6кВ |  | с Щетинкино | с Щетинкино | ТМ 6300/35/10 | 27.5 | 6 | 630 | с Щетинкино | с Щетинкино | Красноярская железная дорога — филиал ОАО «РЖД» | 33
12 | 04630000 | Курагинский | ТП 62-04-3506 |  | г Артемовск | г Артемовск | ТМ-400/6/0,4 | 6 | 0.4 | 400 | г Артемовск | г Артемовск | ПАО "Россети Сибирь" | 66
13 | 04630000 | Курагинский | ТП 62-04-3507 |  | г Артемовск | г Артемовск | ТМ-400/6/0,4 | 6 | 0.4 | 400 | г Артемовск | г Артемовск | ПАО "Россети Сибирь" | 66
14 | 04630000 | Курагинский | ТП 62-04-3508 |  | г Артемовск | г Артемовск | ТМ-100/6/0,4 | 6 | 0.4 | 100 | г Артемовск | г Артемовск | ПАО "Россети Сибирь" | 66
15 | 04630000 | Курагинский | ТП 62-04-3509 |  | г Артемовск | г Артемовск | ТМ-100/6/0,4 | 6 | 0.4 | 100 | г Артемовск | г Артемовск | ПАО "Россети Сибирь" | 66
16 | 04630000 | Курагинский | ТП 62-04-3510 |  | г Артемовск | г Артемовск | ТМ-400/6/0,4 | 6 | 0.4 | 400 | г Артемовск | г Артемовск | ПАО "Россети Сибирь" | 66
17 | 04630000 | Курагинский | ТП 62-04-3518 |  | г Артемовск | г Артемовск | ТМ-400/6/0,4 | 6 | 0.4 | 400 | г Артемовск | г Артемовск | ПАО "Россети Сибирь" | 66
18 | 04630000 | Курагинский | ТП 62-04-3511 |  | г Артемовск | г Артемовск | ТМ-400/6/0,4 | 6 | 0.4 | 400 | г Артемовск | г Артемовск | ПАО "Россети Сибирь" | 66
19 | 04630000 | Курагинский | ТП 62-07-3512 |  | г Артемовск | г Артемовск | ТМ-630/6/0,4 | 6 | 0.4 | 630 | г Артемовск | г Артемовск | ПАО "Россети Сибирь" | 66
20 | 04630000 | Курагинский | ТП 62-07-3513 |  | г Артемовск | г Артемовск | ТМ-400/6/0,4 | 6 | 0.4 | 400 | г Артемовск | г Артемовск | ПАО "Россети Сибирь" | 66
21 | 04630000 | Курагинский | ТП 62-07-3515 |  | г Артемовск | г Артемовск | ТМ-160/6/0,4 | 6 | 0.4 | 160 | г Артемовск | г Артемовск | ПАО "Россети Сибирь" | 66
22 | 04630000 | Курагинский | ТП 62-07-3514 |  | г Артемовск | г Артемовск | ТМ-180/6/0,4 | 6 | 0.4 | 180 | г Артемовск | г Артемовск | ПАО "Россети Сибирь" | 66
23 | 04630000 | Курагинский | ТП 62-07-3516 |  | г Артемовск | г Артемовск | ТМ-400/6/0,4 | 6 | 0.4 | 400 | г Артемовск | г Артемовск | ПАО "Россети Сибирь" | 66
24 | 04630000 | Курагинский | ТП 62-09-3519 |  | г Артемовск | г Артемовск | ТМ-630/6/0,4 | 6 | 0.4 | 630 | г Артемовск | г Артемовск | ПАО "Россети Сибирь" | 66
25 | 04630000 | Курагинский | ТП 62-09-3517 |  | г Артемовск | г Артемовск | ТМ-63/6/0,4 | 6 | 0.4 | 63 | г Артемовск | г Артемовск | ПАО "Россети Сибирь" | 66
26 | 04630000 | Курагинский | ТП 1-3545 |  | с Кордово | с Кордово | ТМ-180/6/0,4 | 6 | 0.4 | 180 | с Кордово | с Кордово | ПАО "Россети Сибирь" | 66
27 | 04630000 | Курагинский | ТП 1-3546 |  | с Кордово | с Кордово | ТМ-100/6/0,4 | 6 | 0.4 | 100 | с Кордово | с Кордово | ПАО "Россети Сибирь" | 66
28 | 04630000 | Курагинский | ТП 1-3544 |  | с Кордово | с Кордово | ТМ-320/6/0,4 | 6 | 0.4 | 320 | с Кордово | с Кордово | ПАО "Россети Сибирь" | 66
29 | 04630000 | Курагинский | ТП 1-3543 |  | с Кордово | с Кордово | ТМ-180/6/0,4 | 6 | 0.4 | 180 | с Кордово | с Кордово | ПАО "Россети Сибирь" | 66
30 | 04630000 | Курагинский | ТП 62-09-3532 |  | п Чибижек | п Чибижек | ТМ-100/6/0,4 | 6 | 0.4 | 100 | г Артемовск | п Чибижек | ПАО "Россети Сибирь" | 66
31 | 04630000 | Курагинский | ТП 1-3621 |  | п Журавлево | Журавлёво | ТМ-250/6/0,4 | 6 | 0.4 | 250 | п Журавлево | п Журавлево | ПАО "Россети Сибирь" | 66
32 | 04630000 | Курагинский | ТП 1-3622 |  | п Журавлево | Журавлёво | ТМ-63/6/0,4 | 6 | 0.4 | 63 | п Журавлево | п Журавлево | ПАО "Россети Сибирь" | 66
33 | 04630000 | Курагинский | ТП 1-3623 |  | п Журавлево | Журавлёво | ТМ-160/6/0,4 | 6 | 0.4 | 160 | п Журавлево | п Журавлево | ПАО "Россети Сибирь" | 66
34 | 04630000 | Курагинский | ТП 1-3542 |  | с Кордово | Кордово | ТМ-100/6/0,4 | 6 | 0.4 | 100 | с Кордово | с Кордово | ПАО "Россети Сибирь" | 82.5
35 | 04630000 | Курагинский | ТП 62-01-3523(Потребительская) |  | Город Артемовск | Артёмовск | ТМ-250/6/0,4 | 6 | 0.4 | 250 | г Артемовск | г Артемовск | ПАО "Россети Сибирь" | 82.5
36 | 04630000 | Курагинский | ТП 13-10-01 |  | с Пойлово | Пойлово | ТМ-63/6/0,4 | 10 | 0.4 | 63 | с Пойлово | с Пойлово | ПАО "Россети Сибирь" | 66
37 | 04630000 | Курагинский | ТП 6-17-03 |  | пгт Курагино | пгт Курагино | ТМ-400/10/0,4 | 10 | 0.4 | 400 | пгт Курагино | пгт Курагино | ПАО "Россети Сибирь" | 70.84
38 | 04630000 | Курагинский | ТП 6-01-0113 |  | пгт Курагино | пгт Курагино | ТМ-160/10/0,4 | 10 | 0.4 | 160 | пгт Курагино | пгт Курагино | ПАО "Россети Сибирь" | 100
39 | 04630000 | Курагинский | ТП 6-01-1911 |  | п Студеный | п Студёный | ТМ-315/10/0,4 | 10 | 0.4 | 315 | п Студеный | п Студеный | ПАО "Россети Сибирь" | 77
40 | 04630000 | Курагинский | ТП 6-01-371 |  | п Студеный | п Студёный | ТМ-250/10/0,4 | 10 | 0.4 | 250 | п Студеный | п Студеный | ПАО "Россети Сибирь" | 71.5
41 | 04630000 | Курагинский | ТП 6-01-364 |  | с Березовское | с Берёзовское | ТМ-630/10/0,4 | 10 | 0.4 | 630 | с Березовское | с Березовское | ПАО "Россети Сибирь" | 93
42 | 04630000 | Курагинский | ТП 6-01-365 |  | с Березовское | с Берёзовское | ТМ-160/10/0,4 | 10 | 0.4 | 160 | с Березовское | с Березовское | ПАО "Россети Сибирь" | 100
43 | 04630000 | Курагинский | ТП 6-01-366 |  | с Березовское | с Берёзовское | ТМ-400/10/0,4 | 10 | 0.4 | 400 | с Березовское | с Березовское | ПАО "Россети Сибирь" | 100
44 | 04630000 | Курагинский | ТП 6-01-1901 |  | с Березовское | с Берёзовское | ТМ-250/10/0,4 | 10 | 0.4 | 250 | с Березовское | с Березовское | ПАО "Россети Сибирь" | 99
45 | 04630000 | Курагинский | ТП 6-01-367 |  | с Березовское | с Берёзовское | ТМ-160/10/0,4 | 10 | 0.4 | 160 | с Березовское | с Березовское | ПАО "Россети Сибирь" | 52.21
46 | 04630000 | Курагинский | ТП 6-01-1899 |  | с Березовское | с Берёзовское | ТМ-160/10/0,4 | 10 | 0.4 | 160 | пгт Курагино | пгт Курагино | ПАО "Россети Сибирь" | 77
47 | 04630000 | Курагинский | ТП 6-01-1012 |  | с Березовское | с Берёзовское | ТМ-400/10/0,4 | 10 | 0.4 | 400 | пгт Курагино | пгт Курагино | ПАО "Россети Сибирь" | 77
48 | 04630000 | Курагинский | ТП 6-01-1906 |  | с Березовское | с Берёзовское | ТМ-400/10/0,4 | 10 | 0.4 | 400 | пгт Курагино | пгт Курагино | ПАО "Россети Сибирь" | 77
49 | 04630000 | Курагинский | ТП 6-01-368 |  | с Березовское | с Берёзовское | ТМ-630/10/0,4 | 10 | 0.4 | 630 | пгт Курагино | пгт Курагино | ПАО "Россети Сибирь" | 66
50 | 04630000 | Курагинский | ТП 6-01-2843 |  | с Березовское | с Берёзовское | ТМ-630/10/0,4 | 10 | 0.4 | 630 | пгт Курагино | пгт Курагино | ПАО "Россети Сибирь" | 66
51 | 04630000 | Курагинский | ТП 6-01-369 |  | с Березовское | с Берёзовское | ТМ-160/10/0,4 | 10 | 0.4 | 160 | пгт Курагино | пгт Курагино | ПАО "Россети Сибирь" | 66
52 | 04630000 | Курагинский | ТП 6-01-1885 |  | с Березовское | с Берёзовское | ТМ-250/10/0,4 | 10 | 0.4 | 250 | пгт Курагино | пгт Курагино | ПАО "Россети Сибирь" | 100
53 | 04630000 | Курагинский | ТП 6-01-370 |  | с Березовское | с Берёзовское | ТМ-100/10/0,4 | 10 | 0.4 | 100 | пгт Курагино | пгт Курагино | ПАО "Россети Сибирь" | 51.7
54 | 04630000 | Курагинский | ТП 6-01-1898 |  | пгт Курагино | с Берёзовское | ТМ-160/10/0,4 | 10 | 0.4 | 160 | пгт Курагино | пгт Курагино | ПАО "Россети Сибирь" | 52.21
55 | 04630000 | Курагинский | ТП 6-01-346 |  | пгт Курагино | с Берёзовское | ТМ-100/10/0,4 | 10 | 0.4 | 100 | пгт Курагино | пгт Курагино | ПАО "Россети Сибирь" | 100
56 | 04630000 | Курагинский | ТП 6-01-345 |  | пгт Курагино | с Берёзовское | ТМ-63/10/0,4 | 10 | 0.4 | 63 | пгт Курагино | пгт Курагино | ПАО "Россети Сибирь" | 100
57 | 04630000 | Курагинский | ТП 6-01-1910 |  | пгт Курагино | с Берёзовское | ТМ-40/10/0,4 | 10 | 0.4 | 40 | пгт Курагино | пгт Курагино | ПАО "Россети Сибирь" | 100
58 | 04630000 | Курагинский | ТП 6-01-347 |  | п Ойха | с Берёзовское | ТМ-100/10/0,4 | 10 | 0.4 | 100 | пгт Курагино | пгт Курагино | ПАО "Россети Сибирь" | 100
59 | 04630000 | Курагинский | ТП 6-01-348 |  | п Ойха | с Берёзовское | ТМ-100/10/0,4 | 10 | 0.4 | 100 | пгт Курагино | пгт Курагино | ПАО "Россети Сибирь" | 100
60 | 04630000 | Курагинский | ТП 6-01-1877 |  | п Ойха | с Берёзовское | ТМ-63/10/0,4 | 10 | 0.4 | 63 | пгт Курагино | пгт Курагино | ПАО "Россети Сибирь" | 100
61 | 04630000 | Курагинский | ТП 6-02-038 |  | пгт Курагино | пгт Курагино | ТМ-100/10/0,4 | 10 | 0.4 | 100 | пгт Курагино | пгт Курагино | ПАО "Россети Сибирь" | 65.8
62 | 04630000 | Курагинский | ТП 6-02-2821 |  | пгт Курагино | пгт Курагино | ТМ-63/10/0,4 | 10 | 0.4 | 63 | пгт Курагино | пгт Курагино | ПАО "Россети Сибирь" | 72.78
63 | 04630000 | Курагинский | ТП 6-02-1882 |  | пгт Курагино | пгт Курагино | ТМ-63/10/0,4 | 10 | 0.4 | 63 | пгт Курагино | пгт Курагино | ПАО "Россети Сибирь" | 72.69
64 | 04630000 | Курагинский | ТП 6-02-1004 |  | пгт Курагино | пгт Курагино | ТМ-100/10/0,4 | 10 | 0.4 | 100 | пгт Курагино | пгт Курагино | ПАО "Россети Сибирь" | 65.32
65 | 04630000 | Курагинский | ТП 6-06-350 |  | п Ойха | п Ойха | ТМ-63/10/0,4 | 10 | 0.4 | 63 | пгт Курагино | п Ойха | ПАО "Россети Сибирь" | 100
66 | 04630000 | Курагинский | ТП 6-06-374 |  | п Ойха | п Ойха | ТМ-63/10/0,4 | 10 | 0.4 | 63 | пгт Курагино | п Ойха | ПАО "Россети Сибирь" | 100
67 | 04630000 | Курагинский | ТП 6-06-1002 |  | п Ойха | п Ойха | ТМ-400/10/0,4 | 10 | 0.4 | 400 | пгт Курагино | п Ойха | ПАО "Россети Сибирь" | 68.2
68 | 04630000 | Курагинский | ТП 6-06-2839 |  | п Ойха | п Ойха | ТМ-400/10/0,4 | 10 | 0.4 | 400 | пгт Курагино | п Ойха | ПАО "Россети Сибирь" | 70.4
69 | 04630000 | Курагинский | ТП 6-06-1889 |  | п Ойха | п Ойха | ТМ-630/10/0,4 | 10 | 0.4 | 630 | пгт Курагино | п Ойха | ПАО "Россети Сибирь" | 66
70 | 04630000 | Курагинский | ТП 6-06-1001 |  | п Ойха | п Ойха | ТМ-250/10/0,4 | 10 | 0.4 | 250 | пгт Курагино | п Ойха | ПАО "Россети Сибирь" | 68.2
71 | 04630000 | Курагинский | ТП 6-06-1918 |  | п Ойха | п Ойха | ТМ-630/10/0,4 | 10 | 0.4 | 630 | пгт Курагино | п Ойха | ПАО "Россети Сибирь" | 100
72 | 04630000 | Курагинский | ТП 6-06-1914 |  | п Ойха | п Ойха | ТМ-400/10/0,4 | 10 | 0.4 | 400 | пгт Курагино | п Ойха | ПАО "Россети Сибирь" | 68.2
73 | 04630000 | Курагинский | ТП 6-06-1003 |  | п Ойха | п Ойха | ТМ-400/10/0,4 | 10 | 0.4 | 400 | пгт Курагино | п Ойха | ПАО "Россети Сибирь" | 57.2
74 | 04630000 | Курагинский | ТП 6-06-2838 |  | п Ойха | п Ойха | ТМ-100/10/0,4 | 10 | 0.4 | 100 | пгт Курагино | п Ойха | ПАО "Россети Сибирь" | 51.7
75 | 04630000 | Курагинский | ТП 6-06-1891 |  | п Ойха | п Ойха | ТМ-160/10/0,4 | 10 | 0.4 | 160 | пгт Курагино | п Ойха | ПАО "Россети Сибирь" | 57.2
76 | 04630000 | Курагинский | ТП 6-06-1920 |  | п Ойха | п Ойха | ТМ-100/10/0,4 | 10 | 0.4 | 100 | пгт Курагино | п Ойха | ПАО "Россети Сибирь" | 70.4
77 | 04630000 | Курагинский | ТП 6-06-991 |  | пгт Курагино | пгт Курагино | ТМ-25/10/0,4 | 10 | 0.4 | 25 | пгт Курагино | пгт Курагино | ПАО "Россети Сибирь" | 73.73
78 | 04630000 | Курагинский | ТП 6-07-0115 |  | пгт Курагино | пгт Курагино | ТМ-160/10/0,4 | 10 | 0.4 | 160 | пгт Курагино | пгт Курагино | ПАО "Россети Сибирь" | 65.7
79 | 04630000 | Курагинский | ТП 6-07-015 |  | пгт Курагино | пгт Курагино | ТМ-160/10/0,4 | 10 | 0.4 | 160 | пгт Курагино | пгт Курагино | ПАО "Россети Сибирь" | 65.8
80 | 04630000 | Курагинский | ТП 6-07-0117 |  | пгт Курагино | пгт Курагино | ТМ-160/10/0,4 | 10 | 0.4 | 160 | пгт Курагино | пгт Курагино | ПАО "Россети Сибирь" | 100
81 | 04630000 | Курагинский | ТП 6-07-004 |  | пгт Курагино | пгт Курагино | ТМ-100/10/0,4 | 10 | 0.4 | 100 | пгт Курагино | пгт Курагино | ПАО "Россети Сибирь" | 69.5
82 | 04630000 | Курагинский | ТП 6-07-005 |  | пгт Курагино | пгт Курагино | ТМ-630/10/0,4 | 10 | 0.4 | 630 | пгт Курагино | пгт Курагино | ПАО "Россети Сибирь" | 75.3
83 | 04630000 | Курагинский | ТП 6-07-080 |  | пгт Курагино | пгт Курагино | ТМ-250/10/0,4 | 10 | 0.4 | 250 | пгт Курагино | пгт Курагино | ПАО "Россети Сибирь" | 90
84 | 04630000 | Курагинский | ТП 6-07-0109 |  | пгт Курагино | пгт Курагино | ТМ-100/10/0,4 | 10 | 0.4 | 100 | пгт Курагино | пгт Курагино | ПАО "Россети Сибирь" | 76.6
85 | 04630000 | Курагинский | ТП 6-07-060 |  | пгт Курагино | пгт Курагино | ТМ-160/10/0,4 | 10 | 0.4 | 160 | пгт Курагино | пгт Курагино | ПАО "Россети Сибирь" | 100
86 | 04630000 | Курагинский | ТП 6-07-086 |  | пгт Курагино | пгт Курагино | ТМ-400/10/0,4 | 10 | 0.4 | 400 | пгт Курагино | пгт Курагино | ПАО "Россети Сибирь" | 70
87 | 04630000 | Курагинский | ТП 6-07-0101 |  | пгт Курагино | пгт Курагино | ТМ-100/10/0,4 | 10 | 0.4 | 100 | пгт Курагино | пгт Курагино | ПАО "Россети Сибирь" | 66
88 | 04630000 | Курагинский | ТП 6-07-069 |  | пгт Курагино | пгт Курагино | ТМ-63/10/0,4 | 10 | 0.4 | 63 | пгт Курагино | пгт Курагино | ПАО "Россети Сибирь" | 48.73
89 | 04630000 | Курагинский | ТП 6-07-006 |  | пгт Курагино | пгт Курагино | ТМ-100/10/0,4 | 10 | 0.4 | 100 | пгт Курагино | пгт Курагино | ПАО "Россети Сибирь" | 60
90 | 04630000 | Курагинский | ТП 6-07-099 |  | пгт Курагино | пгт Курагино | ТМ-100/10/0,4 | 10 | 0.4 | 100 | пгт Курагино | пгт Курагино | ПАО "Россети Сибирь" | 64
91 | 04630000 | Курагинский | ТП 6-07-075 |  | пгт Курагино | пгт Курагино | ТМ-100/10/0,4 | 10 | 0.4 | 100 | пгт Курагино | пгт Курагино | ПАО "Россети Сибирь" | 90.65
92 | 04630000 | Курагинский | ТП 6-07-076 |  | пгт Курагино | пгт Курагино | ТМ-160/10/0,4 | 10 | 0.4 | 160 | пгт Курагино | пгт Курагино | ПАО "Россети Сибирь" | 63
93 | 04630000 | Курагинский | ТП 6-07-0103 |  | пгт Курагино | пгт Курагино | ТМ-100/10/0,4 | 10 | 0.4 | 100 | пгт Курагино | пгт Курагино | ПАО "Россети Сибирь" | 61
94 | 04630000 | Курагинский | ТП 6-07-007 |  | пгт Курагино | пгт Курагино | ТМ-160/10/0,4 | 10 | 0.4 | 160 | пгт Курагино | пгт Курагино | ПАО "Россети Сибирь" | 63.7
95 | 04630000 | Курагинский | ТП 6-07-083 |  | пгт Курагино | пгт Курагино | ТМ-63/10/0,4 | 10 | 0.4 | 63 | пгт Курагино | пгт Курагино | ПАО "Россети Сибирь" | 60.7
96 | 04630000 | Курагинский | ТП 6-07-008 |  | пгт Курагино | пгт Курагино | ТМ-250/10/0,4 | 10 | 0.4 | 250 | пгт Курагино | пгт Курагино | ПАО "Россети Сибирь" | 61
97 | 04630000 | Курагинский | ТП 6-07-1886 |  | пгт Курагино | пгт Курагино | ТМ-63/10/0,4 | 10 | 0.4 | 63 | пгт Курагино | пгт Курагино | ПАО "Россети Сибирь" | 74
98 | 04630000 | Курагинский | ТП 6-07-095 |  | пгт Курагино | пгт Курагино | ТМ-100/10/0,4 | 10 | 0.4 | 100 | пгт Курагино | пгт Курагино | ПАО "Россети Сибирь" | 67
99 | 04630000 | Курагинский | ТП 6-07-0108 |  | пгт Курагино | пгт Курагино | ТМ-100/10/0,4 | 10 | 0.4 | 100 | пгт Курагино | пгт Курагино | ПАО "Россети Сибирь" | 73
100 | 04630000 | Курагинский | ТП 6-07-084 |  | пгт Курагино | пгт Курагино | ТМ-160/10/0,4 | 10 | 0.4 | 160 | пгт Курагино | пгт Курагино | ПАО "Россети Сибирь" | 66
101 | 04630000 | Курагинский | ТП 6-08-0105 |  | пгт Курагино | пгт Курагино | ТМ-100/10/0,4 | 10 | 0.4 | 100 | пгт Курагино | пгт Курагино | ПАО "Россети Сибирь" | 57.64
102 | 04630000 | Курагинский | ТП 6-08-011 |  | пгт Курагино | пгт Курагино | ТМ-400/10/0,4 | 10 | 0.4 | 400 | пгт Курагино | пгт Курагино | ПАО "Россети Сибирь" | 56.6
103 | 04630000 | Курагинский | ТП 6-09-018 |  | пгт Курагино | пгт Курагино | ТМ-100/10/0,4 | 10 | 0.4 | 100 | пгт Курагино | пгт Курагино | ПАО "Россети Сибирь" | 57.6
104 | 04630000 | Курагинский | ТП 6-09-001 |  | пгт Курагино | пгт Курагино | ТМ-160/10/0,4 | 10 | 0.4 | 160 | пгт Курагино | пгт Курагино | ПАО "Россети Сибирь" | 93
105 | 04630000 | Курагинский | ТП 6-09-386 |  | пгт Курагино | пгт Курагино | ТМ-100/10/0,4 | 10 | 0.4 | 100 | пгт Курагино | пгт Курагино | ПАО "Россети Сибирь" | 63
106 | 04630000 | Курагинский | ТП 6-09-002 |  | пгт Курагино | пгт Курагино | ТМ-630/10/0,4 | 10 | 0.4 | 630 | пгт Курагино | пгт Курагино | ПАО "Россети Сибирь" | 100
107 | 04630000 | Курагинский | ТП 6-09-003 |  | пгт Курагино | пгт Курагино | ТМ-160/10/0,4 | 10 | 0.4 | 160 | пгт Курагино | пгт Курагино | ПАО "Россети Сибирь" | 69
108 | 04630000 | Курагинский | ТП 6-09-085 |  | пгт Курагино | пгт Курагино | ТМ-100/10/0,4 | 10 | 0.4 | 100 | пгт Курагино | пгт Курагино | ПАО "Россети Сибирь" | 96.79
109 | 04630000 | Курагинский | ТП 6-09-091 |  | пгт Курагино | пгт Курагино | ТМ-63/10/0,4 | 10 | 0.4 | 63 | пгт Курагино | пгт Курагино | ПАО "Россети Сибирь" | 85
110 | 04630000 | Курагинский | ТП 6-09-081 |  | пгт Курагино | пгт Курагино | ТМ-100/10/0,4 | 10 | 0.4 | 100 | пгт Курагино | пгт Курагино | ПАО "Россети Сибирь" | 73
111 | 04630000 | Курагинский | ТП 6-09-0100 |  | пгт Курагино | пгт Курагино | ТМ-400/10/0,4 | 10 | 0.4 | 400 | пгт Курагино | пгт Курагино | ПАО "Россети Сибирь" | 85
112 | 04630000 | Курагинский | ТП 6-09-009 |  | пгт Курагино | пгт Курагино | ТМ-250/10/0,4 | 10 | 0.4 | 250 | пгт Курагино | пгт Курагино | ПАО "Россети Сибирь" | 57
113 | 04630000 | Курагинский | ТП 6-09-078 |  | пгт Курагино | пгт Курагино | ТМ-100/10/0,4 | 10 | 0.4 | 100 | пгт Курагино | пгт Курагино | ПАО "Россети Сибирь" | 69
114 | 04630000 | Курагинский | ТП 6-09-017 |  | пгт Курагино | пгт Курагино | ТМ-250/10/0,4 | 10 | 0.4 | 250 | пгт Курагино | пгт Курагино | ПАО "Россети Сибирь" | 95.99
115 | 04630000 | Курагинский | ТП 6-09-0107 |  | пгт Курагино | пгт Курагино | ТМ-630/10/0,4 | 10 | 0.4 | 630 | пгт Курагино | пгт Курагино | ПАО "Россети Сибирь" | 95.99
116 | 04630000 | Курагинский | ТП 6-09-0116 |  | пгт Курагино | пгт Курагино | ТМ-63/10/0,4 | 10 | 0.4 | 63 | пгт Курагино | пгт Курагино | ПАО "Россети Сибирь" | 65
117 | 04630000 | Курагинский | ТП 6-09-010 |  | пгт Курагино | пгт Курагино | ТМ-160/10/0,4 | 10 | 0.4 | 160 | пгт Курагино | пгт Курагино | ПАО "Россети Сибирь" | 71
118 | 04630000 | Курагинский | ТП 6-09-016 |  | пгт Курагино | пгт Курагино | ТМ-400/10/0,4 | 10 | 0.4 | 400 | пгт Курагино | пгт Курагино | ПАО "Россети Сибирь" | 71
119 | 04630000 | Курагинский | ТП 6-09-073 |  | пгт Курагино | пгт Курагино | ТМ-160/10/0,4 | 10 | 0.4 | 160 | пгт Курагино | пгт Курагино | ПАО "Россети Сибирь" | 83
120 | 04630000 | Курагинский | ТП 6-09-0114 |  | пгт Курагино | пгт Курагино | ТМ-160/10/0,4 | 10 | 0.4 | 160 | пгт Курагино | пгт Курагино | ПАО "Россети Сибирь" | 65.7
121 | 04630000 | Курагинский | ТП 6-09-079 |  | пгт Курагино | пгт Курагино | ТМ-100/10/0,4 | 10 | 0.4 | 100 | пгт Курагино | пгт Курагино | ПАО "Россети Сибирь" | 72.7
122 | 04630000 | Курагинский | ТП 6-09-012 |  | пгт Курагино | пгт Курагино | ТМ-250/10/0,4 | 10 | 0.4 | 250 | пгт Курагино | пгт Курагино | ПАО "Россети Сибирь" | 94.03
123 | 04630000 | Курагинский | ТП 6-09-013 |  | пгт Курагино | пгт Курагино | ТМ-250/10/0,4 | 10 | 0.4 | 250 | пгт Курагино | пгт Курагино | ПАО "Россети Сибирь" | 66
124 | 04630000 | Курагинский | ТП 6-09-067 |  | пгт Курагино | пгт Курагино | ТМ-250/10/0,4 | 10 | 0.4 | 250 | пгт Курагино | пгт Курагино | ПАО "Россети Сибирь" | 74.65
125 | 04630000 | Курагинский | ТП 6-09-014 |  | пгт Курагино | пгт Курагино | ТМ-250/10/0,4 | 10 | 0.4 | 250 | пгт Курагино | пгт Курагино | ПАО "Россети Сибирь" | 65
126 | 04630000 | Курагинский | ТП 6-09-019 |  | пгт Курагино | пгт Курагино | ТМ-160/10/0,4 | 10 | 0.4 | 160 | пгт Курагино | пгт Курагино | ПАО "Россети Сибирь" | 73
127 | 04630000 | Курагинский | ТП 6-09-070 |  | пгт Курагино | пгт Курагино | ТМ-160/10/0,4 | 10 | 0.4 | 160 | пгт Курагино | пгт Курагино | ПАО "Россети Сибирь" | 65
128 | 04630000 | Курагинский | ТП 6-09-021 |  | пгт Курагино | пгт Курагино | ТМ-250/10/0,4 | 10 | 0.4 | 250 | пгт Курагино | пгт Курагино | ПАО "Россети Сибирь" | 78
129 | 04630000 | Курагинский | ТП 6-12-039 |  | пгт Курагино | пгт Курагино | ТМ-400/10/0,4 | 10 | 0.4 | 400 | пгт Курагино | пгт Курагино | ПАО "Россети Сибирь" | 85
130 | 04630000 | Курагинский | ТП 6-12-037 |  | пгт Курагино | пгт Курагино | ТМ-100/10/0,4 | 10 | 0.4 | 100 | пгт Курагино | пгт Курагино | ПАО "Россети Сибирь" | 100
131 | 04630000 | Курагинский | ТП 6-12-047 |  | пгт Курагино | пгт Курагино | ТМ-100/10/0,4 | 10 | 0.4 | 100 | пгт Курагино | пгт Курагино | ПАО "Россети Сибирь" | 72
132 | 04630000 | Курагинский | ТП 6-12-077 |  | пгт Курагино | пгт Курагино | ТМ-100/10/0,4 | 10 | 0.4 | 100 | пгт Курагино | пгт Курагино | ПАО "Россети Сибирь" | 73
133 | 04630000 | Курагинский | ТП 6-12-066 |  | пгт Курагино | пгт Курагино | ТМ-160/10/0,4 | 10 | 0.4 | 160 | пгт Курагино | пгт Курагино | ПАО "Россети Сибирь" | 65
134 | 04630000 | Курагинский | ТП 6-12-096 |  | пгт Курагино | пгт Курагино | ТМ-63/10/0,4 | 10 | 0.4 | 63 | пгт Курагино | пгт Курагино | ПАО "Россети Сибирь" | 65
135 | 04630000 | Курагинский | ТП 6-12-031 |  | пгт Курагино | пгт Курагино | ТМ-250/10/0,4 | 10 | 0.4 | 250 | пгт Курагино | пгт Курагино | ПАО "Россети Сибирь" | 65
136 | 04630000 | Курагинский | ТП 6-12-088 |  | пгт Курагино | пгт Курагино | ТМ-100/10/0,4 | 10 | 0.4 | 100 | пгт Курагино | пгт Курагино | ПАО "Россети Сибирь" | 72
137 | 04630000 | Курагинский | ТП 6-12-0110 |  | пгт Курагино | пгт Курагино | ТМ-100/10/0,4 | 10 | 0.4 | 100 | пгт Курагино | пгт Курагино | ПАО "Россети Сибирь" | 65
138 | 04630000 | Курагинский | ТП 6-12-098 |  | пгт Курагино | пгт Курагино | ТМ-160/10/0,4 | 10 | 0.4 | 160 | пгт Курагино | пгт Курагино | ПАО "Россети Сибирь" | 72
139 | 04630000 | Курагинский | ТП 6-12-030 |  | пгт Курагино | пгт Курагино | ТМ-250/10/0,4 | 10 | 0.4 | 250 | пгт Курагино | пгт Курагино | ПАО "Россети Сибирь" | 72
140 | 04630000 | Курагинский | ТП 6-12-058 |  | пгт Курагино | пгт Курагино | ТМ-250/10/0,4 | 10 | 0.4 | 250 | пгт Курагино | пгт Курагино | ПАО "Россети Сибирь" | 72
141 | 04630000 | Курагинский | ТП 6-12-029 |  | пгт Курагино | пгт Курагино | ТМ-160/10/0,4 | 10 | 0.4 | 160 | пгт Курагино | пгт Курагино | ПАО "Россети Сибирь" | 66
142 | 04630000 | Курагинский | ТП 6-18-033 |  | пгт Курагино | пгт Курагино | ТМ-100/10/0,4 | 10 | 0.4 | 100 | пгт Курагино | пгт Курагино | ПАО "Россети Сибирь" | 90
143 | 04630000 | Курагинский | ТП 6-18-082 |  | пгт Курагино | пгт Курагино | ТМ-160/10/0,4 | 10 | 0.4 | 160 | пгт Курагино | пгт Курагино | ПАО "Россети Сибирь" | 59.7
144 | 04630000 | Курагинский | ТП 6-18-032 |  | пгт Курагино | пгт Курагино | ТМ-400/10/0,4 | 10 | 0.4 | 400 | пгт Курагино | пгт Курагино | ПАО "Россети Сибирь" | 65
145 | 04630000 | Курагинский | ТП 6-18-020 |  | пгт Курагино | пгт Курагино | ТМ-100/10/0,4 | 10 | 0.4 | 100 | пгт Курагино | пгт Курагино | ПАО "Россети Сибирь" | 65
146 | 04630000 | Курагинский | ТП 6-18-034 |  | пгт Курагино | пгт Курагино | ТМ-160/10/0,4 | 10 | 0.4 | 160 | пгт Курагино | пгт Курагино | ПАО "Россети Сибирь" | 65
147 | 04630000 | Курагинский | ТП 6-18-025 |  | пгт Курагино | пгт Курагино | ТМ-315/10/0,4 | 10 | 0.4 | 315 | пгт Курагино | пгт Курагино | ПАО "Россети Сибирь" | 100
148 | 04630000 | Курагинский | ТП 6-18-059 |  | пгт Курагино | пгт Курагино | ТМ-100/10/0,4 | 10 | 0.4 | 100 | пгт Курагино | пгт Курагино | ПАО "Россети Сибирь" | 71
149 | 04630000 | Курагинский | ТП 6-18-0111 |  | пгт Курагино | пгт Курагино | ТМ-160/10/0,4 | 10 | 0.4 | 160 | пгт Курагино | пгт Курагино | ПАО "Россети Сибирь" | 100
150 | 04630000 | Курагинский | ТП 6-18-024 |  | пгт Курагино | пгт Курагино | ТМ-250/10/0,4 | 10 | 0.4 | 250 | пгт Курагино | пгт Курагино | ПАО "Россети Сибирь" | 100
151 | 04630000 | Курагинский | ТП 6-18-023 |  | пгт Курагино | пгт Курагино | ТМ-160/10/0,4 | 10 | 0.4 | 160 | пгт Курагино | пгт Курагино | ПАО "Россети Сибирь" | 100
152 | 04630000 | Курагинский | ТП 6-18-050 |  | пгт Курагино | пгт Курагино | ТМ-160/10/0,4 | 10 | 0.4 | 160 | пгт Курагино | пгт Курагино | ПАО "Россети Сибирь" | 100
153 | 04630000 | Курагинский | ТП 6-18-022 |  | пгт Курагино | пгт Курагино | ТМ-100/10/0,4 | 10 | 0.4 | 100 | пгт Курагино | пгт Курагино | ПАО "Россети Сибирь" | 72
154 | 04630000 | Курагинский | ТП 6-18-035 |  | пгт Курагино | пгт Курагино | ТМ-160/10/0,4 | 10 | 0.4 | 160 | пгт Курагино | пгт Курагино | ПАО "Россети Сибирь" | 69
155 | 04630000 | Курагинский | ТП 6-18-028 |  | пгт Курагино | пгт Курагино | ТМ-160/10/0,4 | 10 | 0.4 | 160 | пгт Курагино | пгт Курагино | ПАО "Россети Сибирь" | 64
156 | 04630000 | Курагинский | ТП 6-18-036 |  | пгт Курагино | пгт Курагино | ТМ-400/10/0,4 | 10 | 0.4 | 400 | пгт Курагино | пгт Курагино | ПАО "Россети Сибирь" | 63
157 | 04630000 | Курагинский | ТП 6-18-027 |  | пгт Курагино | пгт Курагино | ТМ-160/10/0,4 | 10 | 0.4 | 160 | пгт Курагино | пгт Курагино | ПАО "Россети Сибирь" | 64
158 | 04630000 | Курагинский | ТП 6-18-087 |  | пгт Курагино | пгт Курагино | ТМ-100/10/0,4 | 10 | 0.4 | 100 | пгт Курагино | пгт Курагино | ПАО "Россети Сибирь" | 64
159 | 04630000 | Курагинский | ТП 6-18-026 |  | пгт Курагино | пгт Курагино | ТМ-100/10/0,4 | 10 | 0.4 | 100 | пгт Курагино | пгт Курагино | ПАО "Россети Сибирь" | 64
160 | 04630000 | Курагинский | ТП 6-18-097 |  | пгт Курагино | пгт Курагино | ТМ-100/10/0,4 | 10 | 0.4 | 100 | пгт Курагино | пгт Курагино | ПАО "Россети Сибирь" | 64
161 | 04630000 | Курагинский | ТП 6-17-0102 |  | пгт Курагино | пгт Курагино | ТМ-250/10/0,4 | 10 | 0.4 | 250 | пгт Курагино | пгт Курагино | ПАО "Россети Сибирь" | 64
162 | 04630000 | Курагинский | ТП 6-17-042 |  | пгт Курагино | пгт Курагино | ТМ-160/10/0,4 | 10 | 0.4 | 160 | пгт Курагино | пгт Курагино | ПАО "Россети Сибирь" | 64
163 | 04630000 | Курагинский | ТП 6-17-043 |  | пгт Курагино | пгт Курагино | ТМ-160/10/0,4 | 10 | 0.4 | 160 | пгт Курагино | пгт Курагино | ПАО "Россети Сибирь" | 64
164 | 04630000 | Курагинский | ТП 6-17-089 |  | пгт Курагино | пгт Курагино | ТМ-63/10/0,4 | 10 | 0.4 | 63 | пгт Курагино | пгт Курагино | ПАО "Россети Сибирь" | 64
165 | 04630000 | Курагинский | ТП 6-17-092 |  | пгт Курагино | пгт Курагино | ТМ-100/10/0,4 | 10 | 0.4 | 100 | пгт Курагино | пгт Курагино | ПАО "Россети Сибирь" | 64
166 | 04630000 | Курагинский | ТП 6-17-090 |  | пгт Курагино | пгт Курагино | ТМ-63/10/0,4 | 10 | 0.4 | 63 | пгт Курагино | пгт Курагино | ПАО "Россети Сибирь" | 64
167 | 04630000 | Курагинский | ТП 6-17-041 |  | пгт Курагино | пгт Курагино | ТМ-160/10/0,4 | 10 | 0.4 | 160 | пгт Курагино | пгт Курагино | ПАО "Россети Сибирь" | 68.2
168 | 04630000 | Курагинский | ТП 6-17-040 |  | пгт Курагино | пгт Курагино | ТМ-250/10/0,4 | 10 | 0.4 | 250 | пгт Курагино | пгт Курагино | ПАО "Россети Сибирь" | 68.2
169 | 04630000 | Курагинский | ТП 6-16-094 |  | пгт Курагино | пгт Курагино | ТМ-160/10/0,4 | 10 | 0.4 | 160 | пгт Курагино | пгт Курагино | ПАО "Россети Сибирь" | 68.2
170 | 04630000 | Курагинский | ТП 6-16-342 |  | пгт Курагино | пгт Курагино | ТМ-250/10/0,4 | 10 | 0.4 | 250 | пгт Курагино | пгт Курагино | ПАО "Россети Сибирь" | 95.66
171 | 04630000 | Курагинский | ТП 6-16-1026 |  | пгт Курагино | пгт Курагино | ТМ-400/10/0,4 | 10 | 0.4 | 400 | пгт Курагино | пгт Курагино | ПАО "Россети Сибирь" | 69
172 | 04630000 | Курагинский | ТП 6-16-0112 |  | пгт Курагино | пгт Курагино | ТМ-100/10/0,4 | 10 | 0.4 | 100 | пгт Курагино | пгт Курагино | ПАО "Россети Сибирь" | 95.73
173 | 04630000 | Курагинский | ТП 8-03-997 |  | с Поначево | с Поначёво | ТМ-160/10/0,4 | 10 | 0.4 | 160 | с Поначево | с Поначево | ПАО "Россети Сибирь" | 95
174 | 04630000 | Курагинский | ТП 8-03-391 |  | с Поначево | с Поначёво | ТМ-250/10/0,4 | 10 | 0.4 | 250 | с Поначево | с Поначево | ПАО "Россети Сибирь" | 95
175 | 04630000 | Курагинский | ТП 8-03-2278 |  | с Поначево | с Поначёво | ТМ-100/10/0,4 | 10 | 0.4 | 100 | с Поначево | с Поначево | ПАО "Россети Сибирь" | 95
176 | 04630000 | Курагинский | ТП 8-03-392 |  | с Поначево | с Поначёво | ТМ-250/10/0,4 | 10 | 0.4 | 250 | с Поначево | с Поначево | ПАО "Россети Сибирь" | 95
177 | 04630000 | Курагинский | ТП 8-03-393 |  | с Поначево | с Поначёво | ТМ-160/10/0,4 | 10 | 0.4 | 160 | с Поначево | с Поначево | ПАО "Россети Сибирь" | 95
178 | 04630000 | Курагинский | ТП 8-03-989 |  | с Нижняя Быстрая | с Нижняя Быстрая | ТМ-10/180 | 10 | 0.4 | 180 | с Нижняя Быстрая | с Нижняя Быстрая | ПАО "Россети Сибирь" | 100
179 | 04630000 | Курагинский | ТП 8-03-379 |  | с Нижняя Быстрая | с Нижняя Быстрая | ТМ-160/10/0,4 | 10 | 0.4 | 160 | с Нижняя Быстрая | с Нижняя Быстрая | ПАО "Россети Сибирь" | 60
180 | 04630000 | Курагинский | ТП 8-03-396 |  | с Нижняя Быстрая | с Нижняя Быстрая | ТМ-100/10/0,4 | 10 | 0.4 | 100 | с Нижняя Быстрая | с Нижняя Быстрая | ПАО "Россети Сибирь" | 90
181 | 04630000 | Курагинский | ТП 8-01-994 |  | д Уральская | д Уральское | ТМ-63/10/0,4 | 10 | 0.4 | 63 | д Уральская | д Уральская | ПАО "Россети Сибирь" | 100
182 | 04630000 | Курагинский | ТП 8-01-400 |  | д Уральская | д Уральское | ТМ-160/10/0,4 | 10 | 0.4 | 160 | д Уральская | д Уральская | ПАО "Россети Сибирь" | 100
183 | 04630000 | Курагинский | ТП 8-01-399 |  | д Уральская | д Уральское | ТМ-400/10/0,4 | 10 | 0.4 | 400 | д Уральская | д Уральская | ПАО "Россети Сибирь" | 100
184 | 04630000 | Курагинский | ТП 8-02-380 |  | с Брагино | с Брагино | ТМ-250/10/0,4 | 10 | 0.4 | 250 | с Брагино | с Брагино | ПАО "Россети Сибирь" | 90
185 | 04630000 | Курагинский | ТП 8-02-376 |  | с Брагино | с Брагино | ТМ-160/10/0,4 | 10 | 0.4 | 160 | с Брагино | с Брагино | ПАО "Россети Сибирь" | 90
186 | 04630000 | Курагинский | ТП 8-02-378 |  | с Брагино | с Брагино | ТМ-400/10/0,4 | 10 | 0.4 | 400 | с Брагино | с Брагино | ПАО "Россети Сибирь" | 100
187 | 04630000 | Курагинский | ТП 8-02-385 |  | с Брагино | с Брагино | ТМ-100/10/0,4 | 10 | 0.4 | 100 | с Брагино | с Брагино | ПАО "Россети Сибирь" | 90
188 | 04630000 | Курагинский | ТП 8-06-2601 |  | с Брагино | с Брагино | ТМ-100/10/0,4 | 10 | 0.4 | 100 | с Брагино | с Брагино | ПАО "Россети Сибирь" | 90
189 | 04630000 | Курагинский | ТП 8-06-998 |  | с Брагино | с Брагино | ТМ-100/10/0,4 | 10 | 0.4 | 100 | с Брагино | с Брагино | ПАО "Россети Сибирь" | 100
190 | 04630000 | Курагинский | ТП 8-06-2276 |  | с Брагино | с Брагино | ТМ-250/10/0,4 | 10 | 0.4 | 250 | с Брагино | с Брагино | ПАО "Россети Сибирь" | 90
191 | 04630000 | Курагинский | ТП 8-06-381 |  | с Брагино | с Брагино | ТМ-250/10/0,4 | 10 | 0.4 | 250 | с Брагино | с Брагино | ПАО "Россети Сибирь" | 90
192 | 04630000 | Курагинский | ТП 8-06-388 |  | д Новая Шушь | п Новая Шушь | ТМ-63/10/0,4 | 10 | 0.4 | 63 | д Новая Шушь | д Новая Шушь | ПАО "Россети Сибирь" | 90
193 | 04630000 | Курагинский | ТП 8-06-384 |  | с Тагашет | п Тагашет | ТМ-160/10/0,4 | 10 | 0.4 | 160 | с Тагашет | с Тагашет | ПАО "Россети Сибирь" | 90
194 | 04630000 | Курагинский | ТП 8-06-2274 |  | с Тагашет | п Тагашет | ТМ-250/10/0,4 | 10 | 0.4 | 250 | с Тагашет | с Тагашет | ПАО "Россети Сибирь" | 90
195 | 04630000 | Курагинский | ТП 8-08-395 |  | п Загорье | п Загорье | ТМ-160/10/0,4 | 10 | 0.4 | 160 | с Брагино | п Загорье | ПАО "Россети Сибирь" | 90
196 | 04630000 | Курагинский | ТП 8-08-394 |  | п Загорье | п Загорье | ТМ-100/10/0,4 | 10 | 0.4 | 100 | с Брагино | п Загорье | ПАО "Россети Сибирь" | 90
197 | 04630000 | Курагинский | ТП 13-01-302 |  | д Курганчики | д Курганчики | ТМ-100/10/0,4 | 10 | 0.4 | 100 | с Шалоболино | д Курганчики | ПАО "Россети Сибирь" | 82
198 | 04630000 | Курагинский | ТП 13-01-1871 |  | д Курганчики | д Курганчики | ТМ-630/10/0,4 | 10 | 0.4 | 630 | с Шалоболино | д Курганчики | ПАО "Россети Сибирь" | 100
199 | 04630000 | Курагинский | ТП 13-01-303 |  | д Курганчики | д Курганчики | ТМ-160/10/0,4 | 10 | 0.4 | 160 | с Шалоболино | д Курганчики | ПАО "Россети Сибирь" | 100
200 | 04630000 | Курагинский | ТП 13-01-2860 |  | д Курганчики | д Курганчики | ТМ-160/10/0,4 | 10 | 0.4 | 160 | с Шалоболино | д Курганчики | ПАО "Россети Сибирь" | 100
201 | 04630000 | Курагинский | ТП 13-01-2629 |  | д Курганчики | д Курганчики | ТМ-400/10/0,4 | 10 | 0.4 | 400 | с Шалоболино | д Курганчики | ПАО "Россети Сибирь" | 93
202 | 04630000 | Курагинский | ТП 13-01-304 |  | д Курганчики | д Курганчики | ТМ-400/10/0,4 | 10 | 0.4 | 400 | с Шалоболино | д Курганчики | ПАО "Россети Сибирь" | 94
203 | 04630000 | Курагинский | ТП 13-01-2631 |  | п Заречный | п Заречный | ТМ-160/10/0,4 | 10 | 0.4 | 160 | с Шалоболино | п Заречный | ПАО "Россети Сибирь" | 93
204 | 04630000 | Курагинский | ТП 13-01-306 |  | п Заречный | п Заречный | ТМ-100/10/0,4 | 10 | 0.4 | 100 | с Шалоболино | п Заречный | ПАО "Россети Сибирь" | 93
205 | 04630000 | Курагинский | ТП 13-01-390 |  | п Детлово | п Детлово | ТМ-400/10/0,4 | 10 | 0.4 | 400 | с Шалоболино | п Детлово | ПАО "Россети Сибирь" | 100
206 | 04630000 | Курагинский | ТП 13-01-2855 |  | п Детлово | п Детлово | ТМ-630/10/0,4 | 10 | 0.4 | 630 | с Шалоболино | п Детлово | ПАО "Россети Сибирь" | 94.5
207 | 04630000 | Курагинский | ТП 13-01-3228 |  | п Детлово | п Детлово | ТМ-160/10/0,4 | 10 | 0.4 | 160 | с Шалоболино | п Детлово | ПАО "Россети Сибирь" | 100
208 | 04630000 | Курагинский | ТП 13-01-389 |  | п Детлово | п Детлово | ТМ-100/10/0,4 | 10 | 0.4 | 100 | с Шалоболино | п Детлово | ПАО "Россети Сибирь" | 100
209 | 04630000 | Курагинский | ТП 13-01-2279 |  | п Детлово | п Детлово | ТМ-63/10/0,4 | 10 | 0.4 | 63 | с Шалоболино | п Детлово | ПАО "Россети Сибирь" | 62.7
210 | 04630000 | Курагинский | ТП 13-01-2856 |  | п Детлово | п Детлово | ТМ-250/10/0,4 | 10 | 0.4 | 250 | с Шалоболино | п Детлово | ПАО "Россети Сибирь" | 100
211 | 04630000 | Курагинский | ТП 13-01-988 |  | п Детлово | п Детлово | ТМ-400/10/0,4 | 10 | 0.4 | 400 | с Шалоболино | п Детлово | ПАО "Россети Сибирь" | 100
212 | 04630000 | Курагинский | ТП 13-02-309 |  | с Шалоболино | с Шалоболино | ТМ-250/10/0,4 | 10 | 0.4 | 250 | с Шалоболино | с Шалоболино | ПАО "Россети Сибирь" | 100
213 | 04630000 | Курагинский | ТП 13-02-2864 |  | с Алексеевка | с Алексеевка | ТМ-63/10/0,4 | 10 | 0.4 | 63 | с Шалоболино | с Алексеевка | ПАО "Россети Сибирь" | 90
214 | 04630000 | Курагинский | ТП 13-02-1861 |  | с Алексеевка | с Алексеевка | ТМ-100/10/0,4 | 10 | 0.4 | 100 | с Шалоболино | с Алексеевка | ПАО "Россети Сибирь" | 98
215 | 04630000 | Курагинский | ТП 13-02-1858 |  | с Алексеевка | с Алексеевка | ТМ-25/10/0,4 | 10 | 0.4 | 25 | с Шалоболино | с Алексеевка | ПАО "Россети Сибирь" | 100
216 | 04630000 | Курагинский | ТП 13-02-323 |  | с Алексеевка | с Алексеевка | ТМ-100/10/0,4 | 10 | 0.4 | 100 | с Шалоболино | с Алексеевка | ПАО "Россети Сибирь" | 74
217 | 04630000 | Курагинский | ТП 13-02-1868 |  | с Алексеевка | с Алексеевка | ТМ-160/10/0,4 | 10 | 0.4 | 160 | с Шалоболино | с Алексеевка | ПАО "Россети Сибирь" | 93
218 | 04630000 | Курагинский | ТП 13-02-2866 |  | с Алексеевка | с Алексеевка | ТМ-400/10/0,4 | 10 | 0.4 | 400 | с Шалоболино | с Алексеевка | ПАО "Россети Сибирь" | 96
219 | 04630000 | Курагинский | ТП 13-02-324 |  | с Алексеевка | с Алексеевка | ТМ-100/10/0,4 | 10 | 0.4 | 100 | с Шалоболино | с Алексеевка | ПАО "Россети Сибирь" | 77
220 | 04630000 | Курагинский | ТП 13-02-2646 |  | с Алексеевка | с Алексеевка | ТМ-250/10/0,4 | 10 | 0.4 | 250 | с Шалоболино | с Алексеевка | ПАО "Россети Сибирь" | 79
221 | 04630000 | Курагинский | ТП 13-02-2650 |  | с Алексеевка | с Алексеевка | ТМ-400/10/0,4 | 10 | 0.4 | 400 | с Шалоболино | с Алексеевка | ПАО "Россети Сибирь" | 100
222 | 04630000 | Курагинский | ТП 13-02-1377 |  | с Алексеевка | с Алексеевка | ТМ-100/10/0,4 | 10 | 0.4 | 100 | с Шалоболино | с Алексеевка | ПАО "Россети Сибирь" | 68
223 | 04630000 | Курагинский | ТП 13-02-2627 |  | с Алексеевка | с Алексеевка | ТМ-160/10/0,4 | 10 | 0.4 | 160 | с Шалоболино | с Алексеевка | ПАО "Россети Сибирь" | 100
224 | 04630000 | Курагинский | ТП 13-02-1866 |  | с Алексеевка | с Алексеевка | ТМ-63/10/0,4 | 10 | 0.4 | 63 | с Шалоболино | с Алексеевка | ПАО "Россети Сибирь" | 100
225 | 04630000 | Курагинский | ТП 13-02-1859 |  | с Алексеевка | с Алексеевка | ТМ-60/10/0,4 | 10 | 0.4 | 60 | с Шалоболино | с Алексеевка | ПАО "Россети Сибирь" | 100
226 | 04630000 | Курагинский | ТП 13-05-339 |  | с Шалоболино | с Шалоболино | ТМ-250/10/0,4 | 10 | 0.4 | 250 | с Шалоболино | с Шалоболино | ПАО "Россети Сибирь" | 100
227 | 04630000 | Курагинский | ТП 13-05-326 |  | с Шалоболино | с Шалоболино | ТМ-400/10/0,4 | 10 | 0.4 | 400 | с Шалоболино | с Шалоболино | ПАО "Россети Сибирь" | 100
228 | 04630000 | Курагинский | ТП 13-05-1880 |  | с Шалоболино | с Шалоболино | ТМ-250/10/0,4 | 10 | 0.4 | 250 | с Шалоболино | с Шалоболино | ПАО "Россети Сибирь" | 72
229 | 04630000 | Курагинский | ТП 13-05-1390 |  | с Шалоболино | с Шалоболино | ТМ-250/10/0,4 | 10 | 0.4 | 250 | с Шалоболино | с Шалоболино | ПАО "Россети Сибирь" | 100
230 | 04630000 | Курагинский | ТП 13-05-3230 |  | с Шалоболино | с Шалоболино | ТМ-250/10/0,4 | 10 | 0.4 | 250 | с Шалоболино | с Шалоболино | ПАО "Россети Сибирь" | 100
231 | 04630000 | Курагинский | ТП 13-05-2647 |  | с Шалоболино | с Шалоболино | ТМ-100/10/0,4 | 10 | 0.4 | 100 | с Шалоболино | с Шалоболино | ПАО "Россети Сибирь" | 100
232 | 04630000 | Курагинский | ТП 13-05-3229 |  | с Шалоболино | с Шалоболино | ТМ-100/10/0,4 | 10 | 0.4 | 100 | с Шалоболино | с Шалоболино | ПАО "Россети Сибирь" | 100
233 | 04630000 | Курагинский | ТП 13-05-1388 |  | с Шалоболино | с Шалоболино | ТМ-160/10/0,4 | 10 | 0.4 | 160 | с Шалоболино | с Шалоболино | ПАО "Россети Сибирь" | 100
234 | 04630000 | Курагинский | ТП 13-05-2649 |  | с Шалоболино | с Шалоболино | ТМ-400/10/0,4 | 10 | 0.4 | 400 | с Шалоболино | с Шалоболино | ПАО "Россети Сибирь" | 100
235 | 04630000 | Курагинский | ТП 13-05-327 |  | с Шалоболино | с Шалоболино | ТМ-100/10/0,4 | 10 | 0.4 | 100 | с Шалоболино | с Шалоболино | ПАО "Россети Сибирь" | 100
236 | 04630000 | Курагинский | ТП 13-05-2853 |  | с Шалоболино | с Шалоболино | ТМ-100/10/0,4 | 10 | 0.4 | 100 | с Шалоболино | с Шалоболино | ПАО "Россети Сибирь" | 100
237 | 04630000 | Курагинский | ТП 13-05-2854 |  | с Шалоболино | с Шалоболино | ТМ-160/10/0,4 | 10 | 0.4 | 160 | с Шалоболино | с Шалоболино | ПАО "Россети Сибирь" | 100
238 | 04630000 | Курагинский | ТП 13-05-1863 |  | с Шалоболино | с Шалоболино | ТМ-160/10/0,4 | 10 | 0.4 | 160 | с Шалоболино | с Шалоболино | ПАО "Россети Сибирь" | 100
239 | 04630000 | Курагинский | ТП 13-05-1389 |  | с Шалоболино | с Шалоболино | ТМ-160/10/0,4 | 10 | 0.4 | 160 | с Шалоболино | с Шалоболино | ПАО "Россети Сибирь" | 100
240 | 04630000 | Курагинский | ТП 13-05-2858 |  | с Шалоболино | с Шалоболино | ТМ-250/10/0,4 | 10 | 0.4 | 250 | с Шалоболино | с Шалоболино | ПАО "Россети Сибирь" | 100
241 | 04630000 | Курагинский | ТП 13-07-2643 |  | д Ильинка | д Ильинка | ТМ-63/10/0,4 | 10 | 0.4 | 63 | с Шалоболино | д Ильинка | ПАО "Россети Сибирь" | 100
242 | 04630000 | Курагинский | ТП 13-07-2635 |  | д Ильинка | д Ильинка | ТМ-60/10/0,4 | 10 | 0.4 | 60 | с Шалоболино | д Ильинка | ПАО "Россети Сибирь" | 100
243 | 04630000 | Курагинский | ТП 13-07-2857 |  | д Ильинка | д Ильинка | ТМ-100/10/0,4 | 10 | 0.4 | 100 | с Шалоболино | д Ильинка | ПАО "Россети Сибирь" | 100
244 | 04630000 | Курагинский | ТП 13-07-2851 |  | д Ильинка | д Ильинка | ТМ-160/10/0,4 | 10 | 0.4 | 160 | с Шалоболино | д Ильинка | ПАО "Россети Сибирь" | 100
245 | 04630000 | Курагинский | ТП 13-07-312 |  | д Ильинка | д Ильинка | ТМ-160/10/0,4 | 10 | 0.4 | 160 | с Шалоболино | д Ильинка | ПАО "Россети Сибирь" | 100
246 | 04630000 | Курагинский | ТП 13-07-313 |  | д Ильинка | д Ильинка | ТМ-63/10/0,4 | 10 | 0.4 | 63 | с Шалоболино | д Ильинка | ПАО "Россети Сибирь" | 100
247 | 04630000 | Курагинский | ТП 13-10-330 |  | с Пойлово | с Пойлово | ТМ-100/10/0,4 | 10 | 0.4 | 100 | с Шалоболино | с Пойлово | ПАО "Россети Сибирь" | 100
248 | 04630000 | Курагинский | ТП 13-10-1372 |  | с Пойлово | с Пойлово | ТМ-160/10/0,4 | 10 | 0.4 | 160 | с Шалоболино | с Пойлово | ПАО "Россети Сибирь" | 100
249 | 04630000 | Курагинский | ТП 13-10-2859 |  | с Пойлово | с Пойлово | ТМ-250/10/0,4 | 10 | 0.4 | 250 | с Шалоболино | с Пойлово | ПАО "Россети Сибирь" | 96.61
250 | 04630000 | Курагинский | ТП 13-10-1376 |  | с Пойлово | с Пойлово | ТМ-250/10/0,4 | 10 | 0.4 | 250 | с Шалоболино | с Пойлово | ПАО "Россети Сибирь" | 100
251 | 04630000 | Курагинский | ТП 13-10-337 |  | с Пойлово | с Пойлово | ТМ-400/10/0,4 | 10 | 0.4 | 400 | с Шалоболино | с Пойлово | ПАО "Россети Сибирь" | 100
252 | 04630000 | Курагинский | ТП 13-10-2867 |  | с Пойлово | с Пойлово | ТМ-100/10/0,4 | 10 | 0.4 | 100 | с Шалоболино | с Пойлово | ПАО "Россети Сибирь" | 100
253 | 04630000 | Курагинский | ТП 13-10-2644 |  | с Пойлово | с Пойлово | ТМ-100/10/0,4 | 10 | 0.4 | 100 | с Шалоболино | с Пойлово | ПАО "Россети Сибирь" | 100
254 | 04630000 | Курагинский | ТП 13-10-332 |  | с Пойлово | с Пойлово | ТМ-100/10/0,4 | 10 | 0.4 | 100 | с Шалоболино | с Пойлово | ПАО "Россети Сибирь" | 100
255 | 04630000 | Курагинский | ТП 13-10-335 |  | с Пойлово | с Пойлово | ТМ-100/10/0,4 | 10 | 0.4 | 100 | с Шалоболино | с Пойлово | ПАО "Россети Сибирь" | 51
256 | 04630000 | Курагинский | ТП 13-10-2648 |  | с Пойлово | с Пойлово | ТМ-250/10/0,4 | 10 | 0.4 | 250 | с Шалоболино | с Пойлово | ПАО "Россети Сибирь" | 100
257 | 04630000 | Курагинский | ТП 13-10-2863 |  | с Пойлово | с Пойлово | ТМ-100/10/0,4 | 10 | 0.4 | 100 | с Шалоболино | с Пойлово | ПАО "Россети Сибирь" | 100
258 | 04630000 | Курагинский | ТП 13-10-336 |  | с Пойлово | с Пойлово | ТМ-100/10/0,4 | 10 | 0.4 | 100 | с Шалоболино | с Пойлово | ПАО "Россети Сибирь" | 100
259 | 04630000 | Курагинский | ТП 13-10-331 |  | с Пойлово | с Пойлово | ТМ-63/10/0,4 | 10 | 0.4 | 63 | с Шалоболино | с Пойлово | ПАО "Россети Сибирь" | 100
260 | 04630000 | Курагинский | ТП 6-07-05 |  | пгт Курагино | пгт Курагино | ТМ 63/10/0,4 | 10 | 0.4 | 63 | пгт Курагино | пгт Курагино | ПАО "Россети Сибирь" | 83
261 | 04630000 | Курагинский | ТП 13-11-1867 |  | с Алексеевка | с Алексеевка | ТМ-250/10/0,4 | 10 | 0.4 | 250 | с Шалоболино | с Алексеевка | ПАО "Россети Сибирь" | 92
262 | 04630000 | Курагинский | ТП 13-11-1375 |  | с Алексеевка | с Алексеевка | ТМ-250/10/0,4 | 10 | 0.4 | 250 | с Шалоболино | с Алексеевка | ПАО "Россети Сибирь" | 100
263 | 04630000 | Курагинский | ТП 13-11-321 |  | с Алексеевка | с Алексеевка | ТМ-100/10/0,4 | 10 | 0.4 | 100 | с Шалоболино | с Алексеевка | ПАО "Россети Сибирь" | 100
264 | 04630000 | Курагинский | ТП 13-11-2633 |  | с Алексеевка | с Алексеевка | ТМ-160/10/0,4 | 10 | 0.4 | 160 | с Шалоболино | с Алексеевка | ПАО "Россети Сибирь" | 74
265 | 04630000 | Курагинский | ТП 13-11-315 |  | с Алексеевка | с Алексеевка | ТМ-100/10/0,4 | 10 | 0.4 | 100 | с Шалоболино | с Алексеевка | ПАО "Россети Сибирь" | 100
266 | 04630000 | Курагинский | ТП 13-11-2862 |  | с Алексеевка | с Алексеевка | ТМ-100/10/0,4 | 10 | 0.4 | 100 | с Шалоболино | с Алексеевка | ПАО "Россети Сибирь" | 100
267 | 04630000 | Курагинский | ТП 13-11-320 |  | с Алексеевка | с Алексеевка | ТМ-160/10/0,4 | 10 | 0.4 | 160 | с Шалоболино | с Алексеевка | ПАО "Россети Сибирь" | 100
268 | 04630000 | Курагинский | ТП 13-11-2865 |  | с Алексеевка | с Алексеевка | ТМ-160/10/0,4 | 10 | 0.4 | 160 | с Шалоболино | с Алексеевка | ПАО "Россети Сибирь" | 100
269 | 04630000 | Курагинский | ТП 13-11-1860 |  | с Алексеевка | с Алексеевка | ТМ-160/10/0,4 | 10 | 0.4 | 160 | с Кочергино | с Алексеевка | ПАО "Россети Сибирь" | 100
270 | 04630000 | Курагинский | ТП 13-11-333 |  | с Алексеевка | с Алексеевка | ТМ-100/10/0,4 | 10 | 0.4 | 100 | с Кочергино | с Алексеевка | ПАО "Россети Сибирь" | 100
271 | 04630000 | Курагинский | ТП 13-11-317 |  | с Алексеевка | с Алексеевка | ТМ-100/10/0,4 | 10 | 0.4 | 100 | с Кочергино | с Алексеевка | ПАО "Россети Сибирь" | 100
272 | 04630000 | Курагинский | ТП 13-11-2630 |  | с Алексеевка | с Алексеевка | ТМ-400/10/0,4 | 10 | 0.4 | 400 | с Кочергино | с Алексеевка | ПАО "Россети Сибирь" | 100
273 | 04630000 | Курагинский | ТП 13-15-2869 |  | д Курганчики | д Курганчики | ТМ-60/10/0,4 | 10 | 0.4 | 60 | с Кочергино | д Курганчики | ПАО "Россети Сибирь" | 82
274 | 04630000 | Курагинский | ТП 13-15-1873 |  | д Курганчики | д Курганчики | ТМ-250/10/0,4 | 10 | 0.4 | 250 | с Кочергино | д Курганчики | ПАО "Россети Сибирь" | 100
275 | 04630000 | Курагинский | ТП 21-03-2385 |  | с Кочергино | с Кочергино | ТМ-63/10/0,4 | 10 | 0.4 | 63 | с Кочергино | с Кочергино | ПАО "Россети Сибирь" | 100
276 | 04630000 | Курагинский | ТП 21-07-2383 |  | с Кочергино | с Кочергино | ТМ-160/10/0,4 | 10 | 0.4 | 160 | с Кочергино | с Кочергино | ПАО "Россети Сибирь" | 100
277 | 04630000 | Курагинский | ТП 21-07-2381 |  | с Кочергино | с Кочергино | ТМ-100/10/0,4 | 10 | 0.4 | 100 | с Кочергино | с Кочергино | ПАО "Россети Сибирь" | 88
278 | 04630000 | Курагинский | ТП 21-07-2875 |  | с Кочергино | с Кочергино | ТМ-160/10/0,4 | 10 | 0.4 | 160 | с Кочергино | с Кочергино | ПАО "Россети Сибирь" | 85
279 | 04630000 | Курагинский | ТП 21-07-2380 |  | с Мурино | с Мурино | ТМ-250/10/0,4 | 10 | 0.4 | 250 | с Кочергино | с Мурино | ПАО "Россети Сибирь" | 100
280 | 04630000 | Курагинский | ТП 21-07-2384 |  | с Мурино | с Мурино | ТМ-160/10/0,4 | 10 | 0.4 | 160 | с Кочергино | с Мурино | ПАО "Россети Сибирь" | 100
281 | 04630000 | Курагинский | ТП 21-07-2364 |  | с Мурино | с Мурино | ТМ-160/10/0,4 | 10 | 0.4 | 160 | с Кочергино | с Мурино | ПАО "Россети Сибирь" | 100
282 | 04630000 | Курагинский | ТП 21-07-2362 |  | с Мурино | с Мурино | ТМ-100/10/0,4 | 10 | 0.4 | 100 | с Кочергино | с Мурино | ПАО "Россети Сибирь" | 100
283 | 04630000 | Курагинский | ТП 21-07-2363 |  | с Мурино | с Мурино | ТМ-160/10/0,4 | 10 | 0.4 | 160 | с Кочергино | с Мурино | ПАО "Россети Сибирь" | 100
284 | 04630000 | Курагинский | ТП 21-07-2400 |  | с Мурино | с Мурино | ТМ-160/10/0,4 | 10 | 0.4 | 160 | с Кочергино | с Мурино | ПАО "Россети Сибирь" | 100
285 | 04630000 | Курагинский | ТП 21-07-2361 |  | с Мурино | с Мурино | ТМ-400/10/0,4 | 10 | 0.4 | 400 | с Кочергино | с Мурино | ПАО "Россети Сибирь" | 100
286 | 04630000 | Курагинский | ТП 21-07-2883 |  | с Мурино | с Мурино | ТМ-100/10/0,4 | 10 | 0.4 | 100 | с Кочергино | с Мурино | ПАО "Россети Сибирь" | 100
287 | 04630000 | Курагинский | ТП 21-07-410 |  | д Белый Яр | д Белый Яр | ТМ-25/10/0,4 | 10 | 0.4 | 25 | с Кочергино | д Белый Яр | ПАО "Россети Сибирь" | 100
288 | 04630000 | Курагинский | ТП 21-07-409 |  | д Белый Яр | д Белый Яр | ТМ-100/10/0,4 | 10 | 0.4 | 100 | с Кочергино | д Белый Яр | ПАО "Россети Сибирь" | 100
289 | 04630000 | Курагинский | ТП 21-07-2878 |  | д Белый Яр | д Белый Яр | ТМ-160/10/0,4 | 10 | 0.4 | 160 | с Кочергино | д Белый Яр | ПАО "Россети Сибирь" | 100
290 | 04630000 | Курагинский | ТП 21-07-2366 |  | д Белый Яр | д Белый Яр | ТМ-250/10/0,4 | 10 | 0.4 | 250 | с Кочергино | д Белый Яр | ПАО "Россети Сибирь" | 100
291 | 04630000 | Курагинский | ТП 21-07-2367 |  | д Белый Яр | д Белый Яр | ТМ-160/10/0,4 | 10 | 0.4 | 160 | с Кочергино | д Белый Яр | ПАО "Россети Сибирь" | 100
292 | 04630000 | Курагинский | ТП 21-07-2881 |  | д Белый Яр | д Белый Яр | ТМ-250/10/0,4 | 10 | 0.4 | 250 | с Кочергино | д Белый Яр | ПАО "Россети Сибирь" | 69
293 | 04630000 | Курагинский | ТП 21-07-2877 |  | д Белый Яр | д Белый Яр | ТМ-160/10/0,4 | 10 | 0.4 | 160 | с Кочергино | д Белый Яр | ПАО "Россети Сибирь" | 61.35
294 | 04630000 | Курагинский | ТП 21-07-2879 |  | д Белый Яр | д Белый Яр | ТМ-250/10/0,4 | 10 | 0.4 | 250 | с Кочергино | д Белый Яр | ПАО "Россети Сибирь" | 100
295 | 04630000 | Курагинский | ТП 21-07-2880 |  | д Белый Яр | д Белый Яр | ТМ-100/10/0,4 | 10 | 0.4 | 100 | с Кочергино | д Белый Яр | ПАО "Россети Сибирь" | 100
296 | 04630000 | Курагинский | ТП 21-16-2882 |  | с Кочергино | с Кочергино | ТМ-100/10/0,4 | 10 | 0.4 | 100 | с Кочергино | с Кочергино | ПАО "Россети Сибирь" | 100
297 | 04630000 | Курагинский | ТП 21-16-2376 |  | с Кочергино | с Кочергино | ТМ-63/10/0,4 | 10 | 0.4 | 63 | с Кочергино | с Кочергино | ПАО "Россети Сибирь" | 100
298 | 04630000 | Курагинский | ТП 21-16-2355 |  | с Кочергино | с Кочергино | ТМ-100/10/0,4 | 10 | 0.4 | 100 | с Кочергино | с Кочергино | ПАО "Россети Сибирь" | 88.22
299 | 04630000 | Курагинский | ТП 21-16-2389 |  | с Кочергино | с Кочергино | ТМ-100/10/0,4 | 10 | 0.4 | 100 | с Кочергино | с Кочергино | ПАО "Россети Сибирь" | 85.09
300 | 04630000 | Курагинский | ТП 21-16-2356 |  | с Кочергино | с Кочергино | ТМ-160/10/0,4 | 10 | 0.4 | 160 | с Кочергино | с Кочергино | ПАО "Россети Сибирь" | 78.78
301 | 04630000 | Курагинский | ТП 21-16-2368 |  | с Кочергино | с Кочергино | ТМ-250/10/0,4 | 10 | 0.4 | 250 | с Кочергино | с Кочергино | ПАО "Россети Сибирь" | 78.78
302 | 04630000 | Курагинский | ТП 21-16-2357 |  | с Кочергино | с Кочергино | ТМ-630/10/0,4 | 10 | 0.4 | 630 | с Кочергино | с Кочергино | ПАО "Россети Сибирь" | 96
303 | 04630000 | Курагинский | ТП 37-01-1421 |  | с Имисское | с Имисское | ТМ-63/10/0,4 | 10 | 0.4 | 63 | с Имисское | с Имисское | ПАО "Россети Сибирь" | 100
304 | 04630000 | Курагинский | ТП 37-01-1430 |  | с Имисское | д Тамбовка | ТМ-25/10/0,4 | 10 | 0.4 | 25 | с Имисское | с Имисское | ПАО "Россети Сибирь" | 100
305 | 04630000 | Курагинский | ТП 37-07-1426 |  | с Имисское | с Имисское | ТМ-250/10/0,4 | 10 | 0.4 | 250 | с Имисское | с Имисское | ПАО "Россети Сибирь" | 100
306 | 04630000 | Курагинский | ТП 37-07-1427 |  | с Имисское | д Михайловка | ТМ-100/10/0,4 | 10 | 0.4 | 100 | с Имисское | д Михайловка | ПАО "Россети Сибирь" | 100
307 | 04630000 | Курагинский | ТП 37-07-1614 |  | с Имисское | д Михайловка | ТМ-100/10/0,4 | 10 | 0.4 | 100 | с Имисское | д Михайловка | ПАО "Россети Сибирь" | 100
308 | 04630000 | Курагинский | ТП 37-08-1431 |  | с Имисское | с Имисское | ТМ-250/10/0,4 | 10 | 0.4 | 250 | с Имисское | с Имисское | ПАО "Россети Сибирь" | 100
309 | 04630000 | Курагинский | ТП 37-08-1612 |  | с Имисское | с Имисское | ТМ-100/10/0,4 | 10 | 0.4 | 100 | с Имисское | с Имисское | ПАО "Россети Сибирь" | 100
310 | 04630000 | Курагинский | ТП 37-08-1423 |  | с Имисское | с Имисское | ТМ-160/10/0,4 | 10 | 0.4 | 160 | с Имисское | с Имисское | ПАО "Россети Сибирь" | 100
311 | 04630000 | Курагинский | ТП 37-08-1611 |  | с Имисское | с Имисское | ТМ-100/10/0,4 | 10 | 0.4 | 100 | с Имисское | с Имисское | ПАО "Россети Сибирь" | 100
312 | 04630000 | Курагинский | ТП 37-08-1424 |  | с Имисское | с Имисское | ТМ-63/10/0,4 | 10 | 0.4 | 63 | с Имисское | с Имисское | ПАО "Россети Сибирь" | 100
313 | 04630000 | Курагинский | ТП 37-08-1428 |  | с Имисское | с Имисское | ТМ-100/10/0,4 | 10 | 0.4 | 100 | с Имисское | с Имисское | ПАО "Россети Сибирь" | 100
314 | 04630000 | Курагинский | ТП 37-08-1425 |  | с Имисское | с Имисское | ТМ-400/10/0,4 | 10 | 0.4 | 400 | с Имисское | с Имисское | ПАО "Россети Сибирь" | 100
315 | 04630000 | Курагинский | ТП 37-08-1420 |  | с Имисское | с Имисское | ТМ-400/10/0,4 | 10 | 0.4 | 400 | с Имисское | с Имисское | ПАО "Россети Сибирь" | 100
316 | 04630000 | Курагинский | ТП 37-02-1608 |  | с Тюхтят | с Тюхтят | ТМ-160/10/0,4 | 10 | 0.4 | 160 | с Тюхтят | с Тюхтят | ПАО "Россети Сибирь" | 20
317 | 04630000 | Курагинский | ТП 37-02-1607 |  | с Тюхтят | с Тюхтят | ТМ-100/10/0,4 | 10 | 0.4 | 100 | с Тюхтят | с Тюхтят | ПАО "Россети Сибирь" | 100
318 | 04630000 | Курагинский | ТП 37-02-1617 |  | д Петропавловка | д Петропавловка | ТМ-160/10/0,4 | 10 | 0.4 | 160 | с Имисское | д Петропавловка | ПАО "Россети Сибирь" | 100
319 | 04630000 | Курагинский | ТП 37-02-1618 |  | д Петропавловка | д Петропавловка | ТМ-100/10/0,4 | 10 | 0.4 | 100 | с Имисское | д Петропавловка | ПАО "Россети Сибирь" | 100
320 | 04630000 | Курагинский | ТП 37-02-372 |  | д Петропавловка | д Петропавловка | ТМ-250/10/0,4 | 10 | 0.4 | 250 | с Имисское | д Петропавловка | ПАО "Россети Сибирь" | 100
321 | 04630000 | Курагинский | ТП 37-02-1601 |  | с Черемшанка | с Черемшанка | ТМ-315/10/0,4 | 10 | 0.4 | 315 | с Имисское | с Черемшанка | ПАО "Россети Сибирь" | 90
322 | 04630000 | Курагинский | ТП 37-02-1619 |  | с Черемшанка | с Черемшанка | ТМ-250/10/0,4 | 10 | 0.4 | 250 | с Имисское | с Черемшанка | ПАО "Россети Сибирь" | 90
323 | 04630000 | Курагинский | ТП 37-02-1615 |  | д Гуляевка | д Гуляевка | ТМ-100/10/0,4 | 10 | 0.4 | 100 | с Имисское | д Гуляевка | ПАО "Россети Сибирь" | 100
324 | 04630000 | Курагинский | ТП 37-02-1620 |  | д Гуляевка | д Гуляевка | ТМ-100/10/0,4 | 10 | 0.4 | 100 | с Имисское | д Гуляевка | ПАО "Россети Сибирь" | 100
325 | 04630000 | Курагинский | ТП 37-02-2634 |  | д Гуляевка | д Гуляевка | ТМ-100/10/0,4 | 10 | 0.4 | 100 | с Имисское | д Гуляевка | ПАО "Россети Сибирь" | 100
326 | 04630000 | Курагинский | ТП 37-06-1429 |  | с Имисское | с Имисское | ТМ-40/10/0,4 | 10 | 0.4 | 40 | с Имисское | с Имисское | ПАО "Россети Сибирь" | 100
327 | 04630000 | Курагинский | ТП 37-06-1605 |  | с Можарка | с Можарка | ТМ-100/10/0,4 | 10 | 0.4 | 100 | с Имисское | с Можарка | ПАО "Россети Сибирь" | 100
328 | 04630000 | Курагинский | ТП 37-06-1603 |  | с Можарка | с Можарка | ТМ-100/10/0,4 | 10 | 0.4 | 100 | с Имисское | с Можарка | ПАО "Россети Сибирь" | 100
329 | 04630000 | Курагинский | ТП 37-06-2183 |  | с Можарка | с Можарка | ТМ-160/10/0,4 | 10 | 0.4 | 160 | с Имисское | с Можарка | ПАО "Россети Сибирь" | 100
330 | 04630000 | Курагинский | ТП 37-06-1413 |  | с Можарка | с Можарка | ТМ-100/10/0,4 | 10 | 0.4 | 100 | с Имисское | с Можарка | ПАО "Россети Сибирь" | 71
331 | 04630000 | Курагинский | ТП 37-06-1412 |  | с Можарка | с Можарка | ТМ-630/10/0,4 | 10 | 0.4 | 630 | с Имисское | с Можарка | ПАО "Россети Сибирь" | 93
332 | 04630000 | Курагинский | ТП 37-06-1414 |  | с Можарка | с Можарка | ТМ-400/10/0,4 | 10 | 0.4 | 400 | с Имисское | с Можарка | ПАО "Россети Сибирь" | 95
333 | 04630000 | Курагинский | ТП 37-06-1606 |  | с Можарка | с Можарка | ТМ-100/10/0,4 | 10 | 0.4 | 100 | с Имисское | с Можарка | ПАО "Россети Сибирь" | 97.1
334 | 04630000 | Курагинский | ТП 37-06-1602 |  | с Можарка | с Можарка | ТМ-100/10/0,4 | 10 | 0.4 | 100 | с Имисское | с Можарка | ПАО "Россети Сибирь" | 99.3
335 | 04630000 | Курагинский | ТП 37-06-1415 |  | с Можарка | с Можарка | ТМ-100/10/0,4 | 10 | 0.4 | 100 | с Имисское | с Можарка | ПАО "Россети Сибирь" | 100
336 | 04630000 | Курагинский | ТП 37-06-1419 |  | с Можарка | с Можарка | ТМ-160/10/0,4 | 10 | 0.4 | 160 | с Имисское | с Можарка | ПАО "Россети Сибирь" | 100
337 | 04630000 | Курагинский | ТП 37-06-1422 |  | с Можарка | с Можарка | ТМ-250/10/0,4 | 10 | 0.4 | 250 | с Имисское | с Можарка | ПАО "Россети Сибирь" | 100
338 | 04630000 | Курагинский | ТП 60-01-351 |  | п Байдово | п Байдово | ТМ-160/10/0,4 | 10 | 0.4 | 160 | с Маринино | п Байдово | ПАО "Россети Сибирь" | 100
339 | 04630000 | Курагинский | ТП 60-01-1029 |  | п Байдово | п Байдово | ТМ-400/10/0,4 | 10 | 0.4 | 400 | с Маринино | п Байдово | ПАО "Россети Сибирь" | 100
340 | 04630000 | Курагинский | ТП 60-01-1876 |  | п Байдово | п Байдово | ТМ-160/10/0,4 | 10 | 0.4 | 160 | с Маринино | п Байдово | ПАО "Россети Сибирь" | 100
341 | 04630000 | Курагинский | ТП 60-01-1000 |  | п Байдово | п Байдово | ТМ-100/10/0,4 | 10 | 0.4 | 100 | с Маринино | п Байдово | ПАО "Россети Сибирь" | 100
342 | 04630000 | Курагинский | ТП 60-01-1894 |  | п Байдово | п Байдово | ТМ-250/10/0,4 | 10 | 0.4 | 250 | с Маринино | п Байдово | ПАО "Россети Сибирь" | 100
343 | 04630000 | Курагинский | ТП 60-01-1895 |  | п Байдово | п Байдово | ТМ-250/10/0,4 | 10 | 0.4 | 250 | с Маринино | п Байдово | ПАО "Россети Сибирь" | 100
344 | 04630000 | Курагинский | ТП 60-01-1025 |  | п Байдово | п Байдово | ТМ-100/10/0,4 | 10 | 0.4 | 100 | с Маринино | п Байдово | ПАО "Россети Сибирь" | 100
345 | 04630000 | Курагинский | ТП 60-01-343 |  | п Байдово | п Байдово | ТМ-250/10/0,4 | 10 | 0.4 | 250 | с Маринино | п Байдово | ПАО "Россети Сибирь" | 100
346 | 04630000 | Курагинский | ТП 60-01-1896 |  | п Байдово | п Байдово | ТМ-160/10/0,4 | 10 | 0.4 | 160 | с Маринино | п Байдово | ПАО "Россети Сибирь" | 100
347 | 04630000 | Курагинский | ТП 60-01-1908 |  | п Байдово | п Байдово | ТМ-250/10/0,4 | 10 | 0.4 | 250 | с Маринино | п Байдово | ПАО "Россети Сибирь" | 100
348 | 04630000 | Курагинский | ТП 60-01-352 |  | п Байдово | п Байдово | ТМ-160/10/0,4 | 10 | 0.4 | 160 | с Маринино | п Байдово | ПАО "Россети Сибирь" | 100
349 | 04630000 | Курагинский | ТП 60-01-1020 |  | п Байдово | п Байдово | ТМ-63/10/0,4 | 10 | 0.4 | 63 | с Маринино | п Байдово | ПАО "Россети Сибирь" | 100
350 | 04630000 | Курагинский | ТП 60-01-308 |  | п Прудный | п Прудный | ТМ-100/10/0,4 | 10 | 0.4 | 100 | с Маринино | п Прудный | ПАО "Россети Сибирь" | 100
351 | 04630000 | Курагинский | ТП 60-01-307 |  | п Прудный | п Прудный | ТМ-250/10/0,4 | 10 | 0.4 | 250 | с Маринино | п Прудный | ПАО "Россети Сибирь" | 100
352 | 04630000 | Курагинский | ТП 60-01-1380 |  | п Прудный | п Прудный | ТМ-400/10/0,4 | 10 | 0.4 | 400 | с Маринино | п Прудный | ПАО "Россети Сибирь" | 90
353 | 04630000 | Курагинский | ТП 60-01-2640 |  | п Прудный | п Прудный | ТМ-630/10/0,4 | 10 | 0.4 | 630 | с Маринино | п Прудный | ПАО "Россети Сибирь" | 100
354 | 04630000 | Курагинский | ТП 60-01-1857 |  | п Прудный | п Прудный | ТМ-40/10/0,4 | 10 | 0.4 | 40 | с Маринино | п Прудный | ПАО "Россети Сибирь" | 100
355 | 04630000 | Курагинский | ТП 60-07-2826 |  | с Маринино | с Маринино | ТМ-630/10/0,4 | 10 | 0.4 | 630 | с Маринино | с Маринино | ПАО "Россети Сибирь" | 100
356 | 04630000 | Курагинский | ТП 60-08-1904 |  | с Маринино | с Маринино | ТМ-250/10/0,4 | 10 | 0.4 | 250 | с Маринино | с Маринино | ПАО "Россети Сибирь" | 90.7
357 | 04630000 | Курагинский | ТП 60-08-375 |  | с Маринино | с Маринино | ТМ-250/10/0,4 | 10 | 0.4 | 250 | с Маринино | с Маринино | ПАО "Россети Сибирь" | 100
358 | 04630000 | Курагинский | ТП 60-08-1015 |  | с Маринино | с Маринино | ТМ-63/10/0,4 | 10 | 0.4 | 63 | с Маринино | с Маринино | ПАО "Россети Сибирь" | 78.9
359 | 04630000 | Курагинский | ТП 60-08-353 |  | с Маринино | с Маринино | ТМ-160/10/0,4 | 10 | 0.4 | 160 | с Маринино | с Маринино | ПАО "Россети Сибирь" | 100
360 | 04630000 | Курагинский | ТП 60-08-1018 |  | с Маринино | с Маринино | ТМ-160/10/0,4 | 10 | 0.4 | 160 | с Маринино | с Маринино | ПАО "Россети Сибирь" | 100
361 | 04630000 | Курагинский | ТП 60-08-1905 |  | с Маринино | с Маринино | ТМ-160/10/0,4 | 10 | 0.4 | 160 | с Маринино | с Маринино | ПАО "Россети Сибирь" | 100
362 | 04630000 | Курагинский | ТП 60-08-354 |  | с Маринино | с Маринино | ТМ-63/10/0,4 | 10 | 0.4 | 63 | с Маринино | с Маринино | ПАО "Россети Сибирь" | 100
363 | 04630000 | Курагинский | ТП 60-08-1883 |  | с Маринино | с Маринино | ТМ-160/10/0,4 | 10 | 0.4 | 160 | с Маринино | с Маринино | ПАО "Россети Сибирь" | 100
364 | 04630000 | Курагинский | ТП 60-08-1007 |  | с Маринино | с Маринино | ТМ-100/10/0,4 | 10 | 0.4 | 100 | с Маринино | с Маринино | ПАО "Россети Сибирь" | 100
365 | 04630000 | Курагинский | ТП 60-08-1005 |  | с Маринино | с Маринино | ТМ-100/10/0,4 | 10 | 0.4 | 100 | с Маринино | с Маринино | ПАО "Россети Сибирь" | 57.2
366 | 04630000 | Курагинский | ТП 60-08-2825 |  | с Маринино | с Маринино | ТМ-630/10/0,4 | 10 | 0.4 | 630 | с Маринино | с Маринино | ПАО "Россети Сибирь" | 100
367 | 04630000 | Курагинский | ТП 61-01-1902 |  | п Подгорный | п Подгорный | ТМ-250/10/0,4 | 10 | 0.4 | 250 | п Бугуртак | п Подгорный | ПАО "Россети Сибирь" | 100
368 | 04630000 | Курагинский | ТП 61-01-1017 |  | п Подгорный | п Подгорный | ТМ-400/10/0,4 | 10 | 0.4 | 400 | п Бугуртак | п Подгорный | ПАО "Россети Сибирь" | 100
369 | 04630000 | Курагинский | ТП 61-01-1912 |  | п Подгорный | п Подгорный | ТМ-25/10/0,4 | 10 | 0.4 | 25 | п Бугуртак | п Подгорный | ПАО "Россети Сибирь" | 100
370 | 04630000 | Курагинский | ТП 61-01-1907 |  | п Рощинский | п Рощинский | ТМ-160/10/0,4 | 10 | 0.4 | 160 | п Бугуртак | п Рощинский | ПАО "Россети Сибирь" | 100
371 | 04630000 | Курагинский | ТП 61-01-1919 |  | п Рощинский | п Рощинский | ТМ-160/10/0,4 | 10 | 0.4 | 160 | п Бугуртак | п Рощинский | ПАО "Россети Сибирь" | 100
372 | 04630000 | Курагинский | ТП 61-01-358 |  | п Рощинский | п Рощинский | ТМ-10/320 | 10 | 0.4 | 320 | п Бугуртак | п Рощинский | ПАО "Россети Сибирь" | 100
373 | 04630000 | Курагинский | ТП 61-01-1900 |  | п Рощинский | п Рощинский | ТМ-100/10/0,4 | 10 | 0.4 | 100 | п Бугуртак | п Рощинский | ПАО "Россети Сибирь" | 100
374 | 04630000 | Курагинский | ТП 61-01-2823 |  | п Рощинский | п Рощинский | ТМ-160/10/0,4 | 10 | 0.4 | 160 | п Бугуртак | п Рощинский | ПАО "Россети Сибирь" | 100
375 | 04630000 | Курагинский | ТП 61-01-357 |  | п Рощинский | п Рощинский | ТМ-400/10/0,4 | 10 | 0.4 | 400 | п Бугуртак | п Рощинский | ПАО "Россети Сибирь" | 100
376 | 04630000 | Курагинский | ТП 61-01-2845 |  | п Рощинский | п Рощинский | ТМ-160/10/0,4 | 10 | 0.4 | 160 | п Бугуртак | п Рощинский | ПАО "Россети Сибирь" | 90
377 | 04630000 | Курагинский | ТП 61-01-355 |  | п Рощинский | п Рощинский | ТМ-160/10/0,4 | 10 | 0.4 | 160 | п Бугуртак | п Рощинский | ПАО "Россети Сибирь" | 90
378 | 04630000 | Курагинский | ТП 61-01-356 |  | п Рощинский | п Рощинский | ТМ-250/10/0,4 | 10 | 0.4 | 250 | п Бугуртак | п Рощинский | ПАО "Россети Сибирь" | 100
379 | 04630000 | Курагинский | ТП 61-01-1024 |  | с Березовское | с Берёзовское | ТМ-63/10/0,4 | 10 | 0.4 | 63 | п Бугуртак | с Березовское | ПАО "Россети Сибирь" | 100
380 | 04630000 | Курагинский | ТП 61-01-361 |  | с Березовское | с Берёзовское | ТМ-63/10/0,4 | 10 | 0.4 | 63 | п Бугуртак | с Березовское | ПАО "Россети Сибирь" | 100
381 | 04630000 | Курагинский | ТП 61-01-1613 |  | с Березовское | с Берёзовское | ТМ-100/10/0,4 | 10 | 0.4 | 100 | п Бугуртак | с Березовское | ПАО "Россети Сибирь" | 100
382 | 04630000 | Курагинский | ТП 61-02-373 |  | п Бугуртак | п Бугуртак | ТМ-400/10/0,4 | 10 | 0.4 | 400 | п Бугуртак | п Бугуртак | ПАО "Россети Сибирь" | 100
383 | 04630000 | Курагинский | ТП 61-02-2840 |  | п Бугуртак | п Бугуртак | ТМ-160/10/0,4 | 10 | 0.4 | 160 | п Бугуртак | п Бугуртак | ПАО "Россети Сибирь" | 100
384 | 04630000 | Курагинский | ТП 61-02-362 |  | п Бугуртак | п Бугуртак | ТМ-400/10/0,4 | 10 | 0.4 | 400 | п Бугуртак | п Бугуртак | ПАО "Россети Сибирь" | 100
385 | 04630000 | Курагинский | ТП 61-02-1913 |  | п Бугуртак | п Бугуртак | ТМ-100/10/0,4 | 10 | 0.4 | 100 | п Бугуртак | п Бугуртак | ПАО "Россети Сибирь" | 100
386 | 04630000 | Курагинский | ТП 61-02-363 |  | п Бугуртак | п Бугуртак | ТМ-100/10/0,4 | 10 | 0.4 | 100 | п Бугуртак | п Бугуртак | ПАО "Россети Сибирь" | 100
387 | 04630000 | Курагинский | ТП 61-02-3416 |  | п Бугуртак | п Бугуртак | ТМ-160/10/0,4 | 10 | 0.4 | 160 | п Бугуртак | п Бугуртак | ПАО "Россети Сибирь" | 100
388 | 04630000 | Курагинский | ТП 61-02-1006 |  | п Бугуртак | п Бугуртак | ТМ-63/10/0,4 | 10 | 0.4 | 63 | п Бугуртак | п Бугуртак | ПАО "Россети Сибирь" | 100
389 | 04630000 | Курагинский | ТП 61-06-1878 |  | д Жербатиха | д Жербатиха | ТМ-40/10/0,4 | 10 | 0.4 | 40 | п Бугуртак | д Жербатиха | ПАО "Россети Сибирь" | 100
390 | 04630000 | Курагинский | ТП 61-06-1010 |  | д Жербатиха | д Жербатиха | ТМ-100/10/0,4 | 10 | 0.4 | 100 | п Бугуртак | д Жербатиха | ПАО "Россети Сибирь" | 100
391 | 04630000 | Курагинский | ТП 61-06-1610 |  | д Жербатиха | д Жербатиха | ТМ-100/10/0,4 | 10 | 0.4 | 100 | г Артемовск | д Жербатиха | ПАО "Россети Сибирь" | 100
392 | 04630000 | Курагинский | ТП 61-06-1418 |  | д Жербатиха | д Жербатиха | ТМ-100/10/0,4 | 10 | 0.4 | 100 | г Артемовск | д Жербатиха | ПАО "Россети Сибирь" | 100
393 | 04630000 | Курагинский | ТП 61-06-1417 |  | д Жербатиха | д Жербатиха | ТМ-630/10/0,4 | 10 | 0.4 | 630 | пгт Кошурниково | д Жербатиха | ПАО "Россети Сибирь" | 100
394 | 04630000 | Курагинский | ТП 61-06-1416 |  | д Жербатиха | д Жербатиха | ТМ-100/10/0,4 | 10 | 0.4 | 100 | пгт Кошурниково | д Жербатиха | ПАО "Россети Сибирь" | 100
395 | 04630000 | Курагинский | ТП 61-06-2184 |  | с Имисское | с Имисское | ТМ-100/10/0,4 | 10 | 0.4 | 100 | пгт Кошурниково | с Имисское | ПАО "Россети Сибирь" | 100
396 | 04630000 | Курагинский | ТП 37-02-2199 |  | с Имисское | д Петропавловка | ТМ-63/10/0,4 | 10 | 0.4 | 63 | пгт Кошурниково | с Имисское | ПАО "Россети Сибирь" | 100
397 | 04630000 | Курагинский | ТП 62-09-3533 |  | п Чибижек | п Чибижек | ТМ-100/10/0,4 | 10 | 0.4 | 100 | г Артемовск | п Чибижек | ПАО "Россети Сибирь" | 100
398 | 04630000 | Курагинский | ТП 62-09-3531 |  | п Чибижек | п Чибижек | ТМ-250/10/0,4 | 10 | 0.4 | 250 | г Артемовск | п Чибижек | ПАО "Россети Сибирь" | 100
399 | 04630000 | Курагинский | ТП 1-3499 |  | пгт Кошурниково | пгт Кошурниково | ТМ-400/10/0,4 | 10 | 0.4 | 400 | пгт Кошурниково | пгт Кошурниково | ПАО "Россети Сибирь" | 95
400 | 04630000 | Курагинский | ТП 1-3501 |  | пгт Кошурниково | пгт Кошурниково | ТМ-400/10/0,4 | 10 | 0.4 | 400 | пгт Кошурниково | пгт Кошурниково | ПАО "Россети Сибирь" | 95
401 | 04630000 | Курагинский | ТП 1-3497 |  | пгт Кошурниково | пгт Кошурниково | ТМ-400/10/0,4 | 10 | 0.4 | 400 | пгт Кошурниково | пгт Кошурниково | ПАО "Россети Сибирь" | 95
402 | 04630000 | Курагинский | ТП 1-3498 |  | пгт Кошурниково | пгт Кошурниково | ТМ-250/10/0,4 | 10 | 0.4 | 250 | пгт Кошурниково | пгт Кошурниково | ПАО "Россети Сибирь" | 95
403 | 04630000 | Курагинский | ТП 1-3520 |  | пгт Кошурниково | пгт Кошурниково | ТМ-63/10/0,4 | 10 | 0.4 | 63 | пгт Кошурниково | пгт Кошурниково | ПАО "Россети Сибирь" | 95
404 | 04630000 | Курагинский | ТП 1-3500 |  | пгт Кошурниково | пгт Кошурниково | ТМ-160/10/0,4 | 10 | 0.4 | 160 | пгт Кошурниково | пгт Кошурниково | ПАО "Россети Сибирь" | 95
405 | 04630000 | Курагинский | ТП 1-3502 |  | пгт Кошурниково | пгт Кошурниково | ТМ-250/10/0,4 | 10 | 0.4 | 250 | пгт Кошурниково | пгт Кошурниково | ПАО "Россети Сибирь" | 95
406 | 04630000 | Курагинский | ТП 3-3493 |  | пгт Кошурниково | пгт Кошурниково | ТМ-250/10/0,4 | 10 | 0.4 | 250 | пгт Кошурниково | пгт Кошурниково | ПАО "Россети Сибирь" | 95
407 | 04630000 | Курагинский | ТП 3-3492 |  | пгт Кошурниково | пгт Кошурниково | ТМ-250/10/0,4 | 10 | 0.4 | 250 | пгт Кошурниково | пгт Кошурниково | ПАО "Россети Сибирь" | 95
408 | 04630000 | Курагинский | ТП 3-3491 |  | пгт Кошурниково | пгт Кошурниково | ТМ-630/10/0,4 | 10 | 0.4 | 630 | пгт Кошурниково | пгт Кошурниково | ПАО "Россети Сибирь" | 95
409 | 04630000 | Курагинский | ТП 3-3490 |  | пгт Кошурниково | пгт Кошурниково | ТМ-630/10/0,4 | 10 | 0.4 | 630 | пгт Кошурниково | пгт Кошурниково | ПАО "Россети Сибирь" | 95
410 | 04630000 | Курагинский | ТП 3-3486 |  | пгт Кошурниково | пгт Кошурниково | ТМ-100/10/0,4 | 10 | 0.4 | 100 | пгт Кошурниково | пгт Кошурниково | ПАО "Россети Сибирь" | 95
411 | 04630000 | Курагинский | ТП 3-3487 |  | пгт Кошурниково | пгт Кошурниково | ТМ-250/10/0,4 | 10 | 0.4 | 250 | пгт Кошурниково | пгт Кошурниково | ПАО "Россети Сибирь" | 95
412 | 04630000 | Курагинский | ТП 3-3489 |  | пгт Кошурниково | пгт Кошурниково | ТМ-250/10/0,4 | 10 | 0.4 | 250 | пгт Кошурниково | пгт Кошурниково | ПАО "Россети Сибирь" | 95
413 | 04630000 | Курагинский | ТП 2-3536 |  | с Щетинкино | с Щетинкино | ТМ-315/10/0,4 | 10 | 0.4 | 315 | с Щетинкино | с Щетинкино | ПАО "Россети Сибирь" | 100
414 | 04630000 | Курагинский | ТП 2-3535 |  | с Щетинкино | с Щетинкино | ТМ-630/10/0,4 | 10 | 0.4 | 630 | с Щетинкино | с Щетинкино | ПАО "Россети Сибирь" | 100
415 | 04630000 | Курагинский | ТП 6-12-1009 |  | пгт Курагино | пгт Курагино | ТМ-100/10/0,4 | 10 | 0.4 | 100 | пгт Курагино | пгт Курагино | ПАО "Россети Сибирь" | 83.6
416 | 04630000 | Курагинский | ТП 13-11-2868 |  | с Алексеевка | с Алексеевка | ТМ-400/10/0,4 | 10 | 0.4 | 400 | с Имисское | с Алексеевка | ПАО "Россети Сибирь" | 100
417 | 04630000 | Курагинский | ТП 13-02-1371 |  | с Алексеевка | с Алексеевка | ТМ-63/10/0,4 | 10 | 0.4 | 63 | с Шалоболино | с Алексеевка | ПАО "Россети Сибирь" | 100
418 | 04630000 | Курагинский | ТП 13-10-1374 |  | с Пойлово | с Пойлово | ТМ-400/10/0,4 | 10 | 0.4 | 400 | пгт Курагино | с Пойлово | ПАО "Россети Сибирь" | 84
419 | 04630000 | Курагинский | ТП 37-02-2181 |  | д Петропавловка | д Петропавловка | ТМ-160/10/0,4 | 10 | 0.4 | 160 | д Петропавловка | д Петропавловка | ПАО "Россети Сибирь" | 100
420 | 04630000 | Курагинский | ТП 37-02-2188 |  | д Петропавловка | д Петропавловка | ТМ-160/10/0,4 | 10 | 0.4 | 400 | д Петропавловка | д Петропавловка | ПАО "Россети Сибирь" | 100
421 | 04630000 | Курагинский | ТП 6-17-02 |  | пгт Курагино | пгт Курагино | ТМ-400/10/0,4 | 10 | 0.4 | 400 | пгт Курагино | пгт Курагино | ПАО "Россети Сибирь" | 95
422 | 04630000 | Курагинский | ТП 37-02-04 |  | с Черемшанка | с Черемшанка | ТМ-400/10/0,4 | 10 | 0.4 | 400 | с Черемшанка | с Черемшанка | ПАО "Россети Сибирь" | 100
423 | 04630000 | Курагинский | ТП 37-02-2201 |  | с Тюхтят | с Тюхтят | ТМ-160/10/0,4 | 10 | 0.4 | 160 | с Тюхтят | с Тюхтят | ПАО "Россети Сибирь" | 100
424 | 04630000 | Курагинский | ТП 6-17-044 в безвозмездном пользовании |  | пгт Курагино | пгт Курагино | ТМ-250/10/0,4 | 10 | 0.4 | 250 | пгт Курагино | пгт Курагино | ПАО "Россети Сибирь" | 83.6
425 | 04630000 | Курагинский | ТП 61-06-3423 |  | с Имисское | с Имисское | ТМ-100/10/0,4 | 10 | 0.4 | 100 | с Имисское | с Имисское | ПАО "Россети Сибирь" | 100
426 | 04630000 | Курагинский | КТП (ПОЛИГОН) |  | пгт Курагино | пгт Курагино | ТМ-63/10/0,4 | 10 | 0.4 | 63 | пгт Курагино | пгт Курагино | ПАО "Россети Сибирь" | 95
427 | 04630000 | Курагинский | ТП 6-17-01 |  | пгт Курагино | пгт Курагино | ТМ-400/10/0,4 | 10 | 0.4 | 400 | пгт Курагино | пгт Курагино | ПАО "Россети Сибирь" | 95
428 | 04630000 | Курагинский | ТП 6-12-0118 |  | пгт Курагино | пгт Курагино | ТМ-100/10/0,4 | 10 | 0.4 | 100 | пгт Курагино | пгт Курагино | ПАО "Россети Сибирь" | 90.2
429 | 04630000 | Курагинский | ТП 37-02-01 |  | д Петропавловка | д Петропавловка | ТМ-160/10/0,4 | 10 | 0.4 | 160 | с Имисское | д Петропавловка | ПАО "Россети Сибирь" | 100
430 | 04630000 | Курагинский | ТП 37-02-02 |  | с Тюхтят | с Тюхтят | ТМ-160/10/0,4 | 10 | 0.4 | 160 | с Тюхтят | с Тюхтят | ПАО "Россети Сибирь" | 100
431 | 04630000 | Курагинский | ТП 37-02-2197 |  | с Черемшанка | с Черемшанка | ТМ-160/10/0,4 | 10 | 0.4 | 160 | с Имисское | с Черемшанка | ПАО "Россети Сибирь" | 100
432 | 04630000 | Курагинский | ТП 37-02-2196 |  | с Черемшанка | с Черемшанка | ТМ-160/10/0,4 | 10 | 0.4 | 160 | с Имисское | с Черемшанка | ПАО "Россети Сибирь" | 100
433 | 04630000 | Курагинский | ТП 37-02-2200 |  | с Черемшанка | с Черемшанка | ТМ-160/10/0,4 | 10 | 0.4 | 160 | с Имисское | с Черемшанка | ПАО "Россети Сибирь" | 100
434 | 04630000 | Курагинский | ТП 6-12-03 |  | пгт Курагино | пгт Курагино | ТМ-400/10/0,4 | 10 | 0.4 | 400 | пгт Курагино | пгт Курагино | ПАО "Россети Сибирь" | 75.47
435 | 04630000 | Курагинский | ТП 6-18-02 |  | пгт Курагино | пгт Курагино | ТМ-400/10/0,4 | 10 | 0.4 | 400 | пгт Курагино | пгт Курагино | ПАО "Россети Сибирь" | 73.7
436 | 04630000 | Курагинский | ТП 6-08-02 |  | пгт Курагино | пгт Курагино | ТМ-630/10/0,4 | 10 | 0.4 | 630 | пгт Курагино | пгт Курагино | ПАО "Россети Сибирь" | 65.8
437 | 04630000 | Курагинский | ТП 6-07-053 в безвозмездном пользовании |  | пгт Курагино | пгт Курагино | ТМ-10/0,4 | 10 | 0.4 | 160 | пгт Курагино | пгт Курагино | ПАО "Россети Сибирь" | 69
438 | 04630000 | Курагинский | ТП 6-17-1016 в безвозмездном пользовании |  | пгт Курагино | пгт Курагино | ТМ-10/0,4 | 10 | 0.4 | 160 | пгт Курагино | пгт Курагино | ПАО "Россети Сибирь" | 65
439 | 04630000 | Курагинский | ТП 2-3488 |  | пгт Кошурниково | пгт Кошурниково | ТМ-250/10/0,4 | 10 | 0.4 | 250 | пгт Кошурниково | пгт Кошурниково | ПАО "Россети Сибирь" | 76.6
440 | 04630000 | Курагинский | КМТП -6-01-01 |  | с Березовское | с Берёзовское | КМТП | 10 | 0.4 | 250 | с Березовское | с Березовское | ПАО "Россети Сибирь" | 100
441 | 04630000 | Курагинский | КМТП -6-01-02 |  | с Березовское | с Берёзовское | КМТП | 10 | 0.4 | 800 | с Березовское | с Березовское | ПАО "Россети Сибирь" | 100
442 | 04630000 | Курагинский | КМТП -6-01-03 |  | с Березовское | с Берёзовское | КМТП | 10 | 0.4 | 800 | с Березовское | с Березовское | ПАО "Россети Сибирь" | 100
443 | 04630000 | Курагинский | КМТП -6-07-06 |  | пгт Курагино | пгт Курагино | КМТП | 10 | 0.4 | 500 | пгт Курагино | пгт Курагино | ПАО "Россети Сибирь" | 100
444 | 04630000 | Курагинский | ТП 62-09-3534 |  | п Чибижек | п Чибижек | ТМ-100/10/0,4 | 10 | 0.4 | 100 | г Артемовск | п Чибижек | ПАО "Россети Сибирь" | 100
445 | 04630000 | Курагинский | ТП 21-16-2371 |  | с Кочергино | с Кочергино | ТМ-160/10/0,4 | 10 | 0.4 | 160 | с Кочергино | с Кочергино | ПАО "Россети Сибирь" | 56.9
446 | 04630000 | Курагинский | ГПП "Ирбинская" |  | пгт Большая Ирба | пгт Большая Ирба ул. Энергетиков,4 | трансформатор 2хТМ-400/6/0,4 | 10 | 0.4 | 100 | пгт Большая Ирба | пгт Большая Ирба | ООО "Ирбинские энергосети" | 77
447 | 04630000 | Курагинский | ТП №1 |  | пгт Большая Ирба | пгт Большая Ирба ул. Ленина, между д.10 и д.11 | трансформатор 2хТМ-400/6/0,4 | 6 | 0.4 | 160 | пгт Большая Ирба | пгт Большая Ирба | ООО "Ирбинские энергосети" | 77
449 | 04630000 | Курагинский | ТП №2 |  | пгт Большая Ирба | пгт Большая Ирба ул.Ленина 15 возле почты | трансформатор 2хТМ-400/6/0,4 | 6 | 0.4 | 250 | пгт Большая Ирба | пгт Большая Ирба | ООО "Ирбинские энергосети" | 77
450 | 04630000 | Курагинский | ТП №3 |  | пгт Большая Ирба | пгт Большая Ирба ул. Рудная возле ДК | трансформатор 2хТМ-400/6/0,4 | 6 | 0.4 | 400 | пгт Большая Ирба | пгт Большая Ирба | ООО "Ирбинские энергосети" | 77
451 | 04630000 | Курагинский | ТП №4 |  | пгт Большая Ирба | пгт Большая Ирба ул. Ленина 8, у школы | трансформатор 2хТМ-400/6/0,4 | 6 | 0.4 | 160 | пгт Большая Ирба | пгт Большая Ирба | ООО "Ирбинские энергосети" | 77
452 | 04630000 | Курагинский | ТП №5 |  | пгт Большая Ирба | пгт Большая Ирба ул.Ленина между д.5 и д.6 | трансформатор 2хТМ-400/6/0,4 | 6 | 0.4 | 800 | пгт Большая Ирба | пгт Большая Ирба | ООО "Ирбинские энергосети" | 77
453 | 04630000 | Курагинский | ТП №6 |  | пгт Большая Ирба | пгт Большая Ирба ул,Ленина у хлебозавода | трансформатор 2хТМ-400/6/0,4 | 6 | 0.4 | 400 | пгт Большая Ирба | пгт Большая Ирба | ООО "Ирбинские энергосети" | 77
454 | 04630000 | Курагинский | ТП №7 |  | пгт Большая Ирба | пгт Большая Ирба ул.Ленина между д.14 и д.16 | трансформаторы ТМ-630/6/0,4+ТМ-400/6/0,4 | 6 | 0.4 | 400 | пгт Большая Ирба | пгт Большая Ирба | ООО "Ирбинские энергосети" | 77
455 | 04630000 | Курагинский | ТП №8 |  | пгт Большая Ирба | пгт Большая Ирба ул.Ленина,д17 | трансформатор 2хТМ-400/6/0,4 | 6 | 0.4 | 100 | пгт Большая Ирба | пгт Большая Ирба | ООО "Ирбинские энергосети" | 77
456 | 04630000 | Курагинский | ТП №9 |  | пгт Большая Ирба | пгт Большая Ирба ул.Заречная | трансформатор ТМ-160/6/0,4 | 6 | 0.4 | 160 | пгт Большая Ирба | пгт Большая Ирба | ООО "Ирбинские энергосети" | 77
457 | 04630000 | Курагинский | ТП №10 |  | пгт Большая Ирба | пгт Большая Ирба ул.Бочкарева | трансформатор ТМ-160/6/0,4 | 6 | 0.4 | 160 | пгт Большая Ирба | пгт Большая Ирба | ООО "Ирбинские энергосети" | 77
458 | 04630000 | Курагинский | ТП №11 |  | пгт Большая Ирба | пгт Большая Ирба | трансформатор ТМ-160/6/0,4 | 6 | 0.4 | 160 | пгт Большая Ирба | пгт Большая Ирба | ООО "Ирбинские энергосети" | 77
459 | 04630000 | Курагинский | ТП №15 |  | пгт Большая Ирба | пгт Большая Ирба ул.Северная | трансформатор ТМ-250/6/0,4 | 6 | 0.4 | 250 | пгт Большая Ирба | пгт Большая Ирба | ООО "Ирбинские энергосети" | 77
460 | 04630000 | Курагинский | ТП №16 |  | пгт Большая Ирба | пгт Большая Ирба, ул.Энергетиков,4 | трансформатор 2хТМ-400/6/0,4 | 6 | 0.4 | 160 | пгт Большая Ирба | пгт Большая Ирба | ООО "Ирбинские энергосети" | 77
461 | 04630000 | Курагинский | ТП №17 |  | пгт Большая Ирба | пгт Большая Ирба ул.Энергетиков,4 рудник | трансформатор 2хТМ-400/6/0,4 | 6 | 0.4 | 400 | пгт Большая Ирба | пгт Большая Ирба | ООО "Ирбинские энергосети" | 77
462 | 04630000 | Курагинский | ТП №19 |  | пгт Большая Ирба | пгт Большая Ирба, у кислородки | трансформатор 2хТМ-250/6/0,4 | 6 | 0.4 | 250 | пгт Большая Ирба | пгт Большая Ирба | ООО "Ирбинские энергосети" | 77
463 | 04630000 | Курагинский | ТП №20 |  | пгт Большая Ирба | пгт Большая Ирба под.хоз | трансформатор ТМ-250/6/0,4 | 6 | 0.4 | 250 | пгт Большая Ирба | пгт Большая Ирба | ООО "Ирбинские энергосети" | 77
464 | 04630000 | Курагинский | ТП №21 |  | пгт Большая Ирба | пгт Большая Ирба ул.Заречная, | трансформатор ТМ-160/6/0,4 | 6 | 0.4 | 160 | пгт Большая Ирба | пгт Большая Ирба | ООО "Ирбинские энергосети" | 77
465 | 04630000 | Курагинский | ТП №22 |  | пгт Большая Ирба | пгт Большая Ирба ул.Энергетиков,4 скв.№5 | трансформатор ТМ-100/6/0,4 | 6 | 0.4 | 100 | пгт Большая Ирба | пгт Большая Ирба | ООО "Ирбинские энергосети" | 77
466 | 04630000 | Курагинский | ТП №23 |  | пгт Большая Ирба | пгт Большая Ирба ул.Заречная | трансформатор ТМ-160/6/0,4 | 6 | 0.4 | 160 | пгт Большая Ирба | пгт Большая Ирба | ООО "Ирбинские энергосети" | 77
467 | 04630000 | Курагинский | ТП №24 |  | пгт Большая Ирба | пгт Большая Ирба, тувинский поселок | трансформатор ТМ-250/6/0,4 | 6 | 0.4 | 250 | пгт Большая Ирба | пгт Большая Ирба | ООО "Ирбинские энергосети" | 77
468 | 04630000 | Курагинский | ТП №25 |  | пгт Большая Ирба | пгт Большая Ирба ул.Солнечная | трансформатор ТМ-250/6/0,4 | 6 | 0.4 | 250 | пгт Большая Ирба | пгт Большая Ирба | ООО "Ирбинские энергосети" | 77
469 | 04630000 | Курагинский | ТП №26 |  | пгт Большая Ирба | пгт Большая Ирба, ул.Энергетиков,4 РСЦ | трансформатор ТМ-400/6/0,4 | 6 | 0.4 | 400 | пгт Большая Ирба | пгт Большая Ирба | ООО "Ирбинские энергосети" | 77
470 | 04630000 | Курагинский | ТП №27 |  | пгт Большая Ирба | пгт Большая Ирба ул.Березовая | трансформатор ТМ-160/6/0,4 | 6 | 0.4 | 160 | пгт Большая Ирба | пгт Большая Ирба | ООО "Ирбинские энергосети" | 77
471 | 04630000 | Курагинский | ТП №30 |  | пгт Большая Ирба | пгт Большая Ирба ул,Ленина у д.19 | трансформатор 2хТМ-400/6/0,4 | 6 | 0.4 | 650 | пгт Большая Ирба | пгт Большая Ирба | ООО "Ирбинские энергосети" | 77
472 | 04630000 | Курагинский | ТП №31 |  | пгт Большая Ирба | пгт Большая Ирба ул.Транспортная | трансформатор ТМ-400/6/0,4 | 6 | 0.4 | 400 | пгт Большая Ирба | пгт Большая Ирба | ООО "Ирбинские энергосети" | 77
473 | 04630000 | Курагинский | ТП №32 |  | пгт Большая Ирба | пгт Большая Ирба | трансформатор ТМ-400/6/0,4 | 6 | 0.4 | 400 | пгт Большая Ирба | пгт Большая Ирба | ООО "Ирбинские энергосети" | 77
474 | 04630000 | Курагинский | ТП №33 |  | пгт Большая Ирба | пгт Большая Ирба ул.Энергетиков,4 биопруды | трансформатор ТМ-100/6/0,4 | 6 | 0.4 | 100 | пгт Большая Ирба | пгт Большая Ирба | ООО "Ирбинские энергосети" | 77
475 | 04630000 | Курагинский | ТП Промышленная котельная |  | пгт Большая Ирба | пгт Большая Ирба ул. Энергетиков,4 | трансформатор 2хТМ-1000/6/0,4 | 6 | 0.4 | 400 | пгт Большая Ирба | пгт Большая Ирба | ООО "Ирбинские энергосети" | 77
476 | 04630000 | Курагинский | ТП Водоочистная станция |  | пгт Большая Ирба | пгт Большая Ирба ул. Энергетиков,4 | трансформатор 2хТМФ-400/6/0,4 | 6 | 0.4 | 400 | пгт Большая Ирба | пгт Большая Ирба | ООО "Ирбинские энергосети" | 77
477 | 04630000 | Курагинский | ТП Очистные сооружения |  | пгт Большая Ирба | пгт Большая Ирба ул. Энергетиков,4 | трансформаторы ТМ-630/6/0,4+ТМ-160/6/0,4 | 6 | 0.4 | 400 | пгт Большая Ирба | пгт Большая Ирба | ООО "Ирбинские энергосети" | 77
478 | 04630000 | Курагинский | ТП Водозабор |  | пгт Большая Ирба | пгт Большая Ирба ул. Энергетиков,4 | трансформатор 2хТМ-250/6/0,4 | 6 | 0.4 | 400 | пгт Большая Ирба | пгт Большая Ирба | ООО "Ирбинские энергосети" | 77
479 | 04630000 | Курагинский | №360 |  | с Имисское | ул. Немзорова 9а | ТМ-160/10/0,4 | 10 | 0.4 | 160 | с Имисское | с Имисское | Золотухина | 66
480 | 04630000 | Курагинский | "население" |  | пгт Курагино | ул. Заводская 55. стр 1 | ТМ-400/10/0,4 | 10 | 0.4 | 400 | пгт Курагино | пгт Курагино | Золотухина | 95
481 | 04630000 | Курагинский | ТП-11 |  | пгт Краснокаменск | ул.Центральная | ТМ 2х400/6/0,4 | 6 | 0.4 | 400 | пгт Краснокаменск | пгт Краснокаменск | ООО «Крассети» | 22
482 | 04630000 | Курагинский | №2185 |  | с Тюхтят | ул. Полевая , соор. 2а | ТМ-250/10/0,4 | 10 | 0.4 | 250 | с Тюхтят | с Тюхтят | Золотухина | 77
483 | 04630000 | Курагинский | №1604 |  | с Черемшанка | ул. Зеленая соор. 23А | ТМ-100/10/0,4 | 10 | 0.4 | 100 | с Черемшанка | с Черемшанка | Золотухина | 100
484 | 04630000 | Курагинский | ТП-20 |  | пгт Краснокаменск | мкр Южный | ТМ 2х400/6/0,4 | 6 | 0.4 | 400 | пгт Краснокаменск | пгт Краснокаменск | ООО «Крассети» | 22
485 | 04630000 | Курагинский | ТП-22 |  | пгт Краснокаменск | ул.Центральная | ТМ 2х400/6/0,4 | 6 | 0.4 | 400 | пгт Краснокаменск | пгт Краснокаменск | ООО «Крассети» | 22
486 | 04630000 | Курагинский | №1600 |  | с Черемшанка | ул. Зеленая соор. 21 А | ТМ-100/10/0,4 | 10 | 0.4 | 100 | с Черемшанка | с Черемшанка | Золотухина | 100
487 | 04630000 | Курагинский | №329 |  | п Усть-Шушь | ул. Тубинская 3 В | ТМ-400/10/0,4 | 10 | 0.4 | 400 | п Усть-Шушь | п Усть-Шушь | Золотухина | 100
488 | 04630000 | Курагинский | ТП-2 |  | пгт Краснокаменск | ул.Центральная | ТМ 400/6/0,4 | 6 | 0.4 | 400 | пгт Краснокаменск | пгт Краснокаменск | ООО «Крассети» | 22
489 | 04630000 | Курагинский | ТП-9 |  | пгт Краснокаменск | ул.Центральная | ТМ 400/6/0,4 | 6 | 0.4 | 400 | пгт Краснокаменск | пгт Краснокаменск | ООО «Крассети» | 22
490 | 04630000 | Курагинский | ПС Краснокаменская |  | пгт Краснокаменск | промплощадка | ТДНС 2х10000/35/6 | 35 | 6 | 10 000,00 | пгт Краснокаменск | пгт Краснокаменск | ООО «Крассети» | 22
491 | 04630000 | Курагинский | КТП-7 |  | пгт Краснокаменск | ул.Набережная | ТМ 400/6/0,4 | 6 | 0.4 | 400 | пгт Краснокаменск | пгт Краснокаменск | ООО «Крассети» | 22
492 | 04630000 | Курагинский | ТП-1 |  | пгт Краснокаменск | ул.Центральная | ТМ 2х400/6/0,4 | 6 | 0.4 | 400 | пгт Краснокаменск | пгт Краснокаменск | ООО «Крассети» | 22
493 | 04630000 | Курагинский | КТП-12 |  | п Пионерск | ул.Горная | ТМ 400/6/0,4 | 6 | 0.4 | 400 | пгт Краснокаменск | п Пионерск | ООО «Крассети» | 22
494 | 04630000 | Курагинский | ТП-3 |  | пгт Краснокаменск | ул.Центральная | ТМ 2х400/6/0,4 | 6 | 0.4 | 400 | пгт Краснокаменск | пгт Краснокаменск | ООО «Крассети» | 22
495 | 04630000 | Курагинский | ТП-4 |  | пгт Краснокаменск | ул.Центральная | ТМ 1х400/6/0,4 1х630/6/0,4 | 6 | 0.4 | 400 | пгт Краснокаменск | пгт Краснокаменск | ООО «Крассети» | 22
496 | 04630000 | Курагинский | КТП-24 |  | пгт Краснокаменск | ул.Кольцевая | ТМ 100/6/0,4 | 6 | 0.4 | 100 | пгт Краснокаменск | пгт Краснокаменск | ООО «Крассети» | 22
497 | 04630000 | Курагинский | КТП-25 |  | пгт Краснокаменск | ул.Центральная | ТМ 400/6/0,4 | 6 | 0.4 | 400 | пгт Краснокаменск | пгт Краснокаменск | ООО «Крассети» | 22
498 | 04630000 | Курагинский | ТП-8 |  | пгт Краснокаменск | ул.Пушкина-ул.Маяковского | ТМ 2х400/6/0,4 | 6 | 0.4 | 400 | пгт Краснокаменск | пгт Краснокаменск | ООО «Крассети» | 22
499 | 04630000 | Курагинский | КТП-28 |  | пгт Краснокаменск | мкр Южный | ТМ 250/6/0,4 | 6 | 0.4 | 250 | пгт Краснокаменск | пгт Краснокаменск | ООО «Крассети» | 22
500 | 04630000 | Курагинский | ТП-10 |  | пгт Краснокаменск | ул.Центральная | ТМ 1х250/6/0,4 1х400/6/0,4 | 6 | 0.4 | 400 | пгт Краснокаменск | пгт Краснокаменск | ООО «Крассети» | 22
501 | 04630000 | Курагинский | КТП-29 |  | п Пионерск | ул.Прибрежная | ТМ 63/6/0,22 | 6 | 0.4 | 63 | пгт Краснокаменск | п Пионерск | ООО «Крассети» | 22
502 | 04630000 | Курагинский | КТП-68 |  | п Туба | Туба | ТМЖ 630/27,5/6 | 27.5 | 0.4 | 250 | п Туба | п Туба | ОАО "РЖД" | 33
503 | 04630000 | Курагинский | ТП-1 |  | пгт Курагино | Курагино | ТМ-250/10/0,4 | 10 | 0.4 | 400 | пгт Курагино | пгт Курагино | ОАО "РЖД" | 33
504 | 04630000 | Курагинский | ТП-2 |  | пгт Курагино | Курагино | ТМ-250/10/0,4 | 10 | 0.4 | 400 | пгт Курагино | пгт Курагино | ОАО "РЖД" | 33
505 | 04630000 | Курагинский | ТП-3 |  | пгт Курагино | Курагино | ТМ-250/10/0,4 | 10 | 0.4 | 630 | пгт Курагино | пгт Курагино | ОАО "РЖД" | 33
506 | 04630000 | Курагинский | БТП-4 |  | пгт Курагино | Курагино | ТМ-250/10/0,4 | 10 | 0.4 | 400 | пгт Курагино | пгт Курагино | ОАО "РЖД" | 33
507 | 04630000 | Курагинский | КТП-7 |  | пгт Курагино | Курагино | ТМЖ 630/27,5/6 | 27.5 | 0.4 | 400 | пгт Курагино | пгт Курагино | ОАО "РЖД" | 33
508 | 04630000 | Курагинский | КТП-8 |  | пгт Курагино | Курагино | ТМЖ 630/27,5/6 | 27.5 | 0.4 | 100 | пгт Курагино | пгт Курагино | ОАО "РЖД" | 33
509 | 04630000 | Курагинский | КТП-32 |  | пгт Курагино | Курагино | ТМЖ 630/27,5/6 | 27.5 | 0.4 | 400 | пгт Курагино | пгт Курагино | ОАО "РЖД" | 33
510 | 04630000 | Курагинский | КТП-190 |  | пгт Курагино | Курагино | ТМЖ 630/27,5/6 | 27.5 | 0.4 | 400 | пгт Курагино | пгт Курагино | ОАО "РЖД" | 33
511 | 04630000 | Курагинский | КТП-59 |  | пгт Большая Ирба | Ирба | ТМЖ 630/27,5/6 | 27.5 | 0.4 | 250 | д Большая Идра | пгт Большая Ирба | ОАО "РЖД" | 33
512 | 04630000 | Курагинский | КТП-59 |  | п Андреев Ключ | Красный Кордон | ТМЖ 630/27,5/6 | 27.5 | 0.4 | 100 | п Андреев Ключ | п Андреев Ключ | ОАО "РЖД" | 33
513 | 04630000 | Курагинский | КТП-20Т |  | п Андреев Ключ | Андреев Ключ | ТМЖ 630/27,5/6 | 27.5 | 0.4 | 320 | п Андреев Ключ | п Андреев Ключ | ОАО "РЖД" | 33
514 | 04630000 | Курагинский | КТП-35 |  | с Кордово | Кордово | ТМЖ 630/27,5/6 | 27.5 | 0.4 | 63 | с Кордово | с Кордово | ОАО "РЖД" | 33
515 | 04630000 | Курагинский | КТП-35 |  | п Журавлево | Журавлево | ТМЖ 630/27,5/6 | 27.5 | 0.4 | 180 | п Журавлево | п Журавлево | ОАО "РЖД" | 33
516 | 04630000 | Курагинский | ТП-1 |  | пгт Кошурниково | Кошурниково | ТМ-250/10/0,4 | 10 | 0.4 | 250 | пгт Кошурниково | пгт Кошурниково | ОАО "РЖД" | 33
517 | 04630000 | Курагинский | КТПН-2 |  | пгт Кошурниково | Кошурниково | ТМ-250/10/0,4 | 10 | 0.4 | 400 | пгт Кошурниково | пгт Кошурниково | ОАО "РЖД" | 33
518 | 04630000 | Курагинский | ТП-3 |  | пгт Кошурниково | Кошурниково | ТМ-250/10/0,4 | 10 | 0.4 | 250 | пгт Кошурниково | пгт Кошурниково | ОАО "РЖД" | 33
519 | 04630000 | Курагинский | КТПН-4 |  | пгт Кошурниково | Кошурниково | ТМ-250/10/0,4 | 10 | 0.4 | 400 | пгт Кошурниково | пгт Кошурниково | ОАО "РЖД" | 33
520 | 04630000 | Курагинский | ТП-5 |  | пгт Кошурниково | Кошурниково | ТМ-250/10/0,4 | 10 | 0.4 | 400 | пгт Кошурниково | пгт Кошурниково | ОАО "РЖД" | 33
521 | 04630000 | Курагинский | ТП-8 |  | пгт Кошурниково | Кошурниково | ТМ-250/10/0,4 | 10 | 0.4 | 250 | пгт Кошурниково | пгт Кошурниково | ОАО "РЖД" | 33
522 | 04630000 | Курагинский | КТПН-9 |  | пгт Кошурниково | Кошурниково | ТМ-250/10/0,4 | 10 | 0.4 | 160 | пгт Кошурниково | пгт Кошурниково | ОАО "РЖД" | 33
523 | 04630000 | Курагинский | ТП-11 |  | пгт Кошурниково | Кошурниково | ТМ-250/10/0,4 | 10 | 0.4 | 250 | пгт Кошурниково | пгт Кошурниково | ОАО "РЖД" | 33
524 | 04630000 | Курагинский | КТПН-12 |  | пгт Кошурниково | Кошурниково | ТМ-250/10/0,4 | 10 | 0.4 | 63 | пгт Кошурниково | пгт Кошурниково | ОАО "РЖД" | 33
525 | 04630000 | Курагинский | КТП-14 |  | пгт Кошурниково | Кошурниково | ТМ-250/10/0,4 | 10 | 0.4 | 100 | пгт Кошурниково | пгт Кошурниково | ОАО "РЖД" | 33
526 | 04630000 | Курагинский | КТП-47 |  | п Джебь | Джебь | ТМЖ 630/27,5/6 | 27.5 | 0.4 | 100 | п Джебь | п Джебь | ОАО "РЖД" | 33
527 | 04630000 | Курагинский | КТП-37 |  | с Щетинкино | Щетинкино | ТМЖ 630/27,5/6 | 27.5 | 0.4 | 180 | с Щетинкино | с Щетинкино | ОАО "РЖД" | 33
528 | 04630000 | Курагинский | КТП-44А |  | с Щетинкино | Щетинкино | ТМЖ 630/27,5/6 | 27.5 | 0.4 | 250 | с Щетинкино | с Щетинкино | ОАО "РЖД" | 33
529 | 04630000 | Курагинский | КТП-53 |  | п Сисим | Сисим | ТМЖ 630/27,5/6 | 27.5 | 0.4 | 100 | п Сисим | п Сисим | ОАО "РЖД" | 33
530 | 04630000 | Курагинский | КТП-45 |  | п Сисим | Джетка | ТМЖ 630/27,5/6 | 27.5 | 0.4 | 400 | п Сисим | п Сисим | ОАО "РЖД" | 33