## Sheet1
Приложение 18 - Перечень воздушных и кабельных линий на территории МО
2021
Отчет
№ | Код ОКТМО | Муниципальное образование | Наименование линии, номер | код ОКТМО | Место расположения (населенный пункт) | Адрес расположения опоры | Напряжение (кВ) | Длина линии, пролета (км) | Материал опор | Расстояние между опорами (длина пролета) | Состояние линии (удовлетворительное\неудовлетворительное) | Cрок службы (лет) | Электроснабжаемые населенные пункты | Собственник | Степень износа (%)
1 |  |  | Курагинский
1 | 04630000 | Курагинский | ВЛ-6 кВ ф.1 от ТП №3540 |  | с Кордово | с Кордово | 6 | 4.27 | дерево | 70 | Удовлетворительное | 16 | с Кордово | ПАО "Россети Сибирь" | 35.2
2 | 04630000 | Курагинский | ВЛ-6 кВ ф.62-02 |  | г Артемовск | г Артемовск | 6 | 3.59 | дерево | 70 | Удовлетворительное | 17 | г Артемовск | ПАО "Россети Сибирь" | 35.2
3 | 04630000 | Курагинский | ВЛ-6 кВ ф.62-04 |  | г Артемовск | г Артемовск | 6 | 7.58 | дерево | 70 | Удовлетворительное | 17 | г Артемовск | ПАО "Россети Сибирь" | 35.2
4 | 04630000 | Курагинский | ВЛ-6 кВ ф.62-07 |  | г Артемовск | г Артемовск | 6 | 5.13 | дерево | 70 | Удовлетворительное | 17 | г Артемовск | ПАО "Россети Сибирь" | 35.2
5 | 04630000 | Курагинский | ВЛ-6 кВ ф.62-09 |  | г Артемовск | г Артемовск | 6 | 21.2 | дерево | 70 | Удовлетворительное | 17 | г Артемовск | ПАО "Россети Сибирь" | 35.2
6 | 04630000 | Курагинский | ВЛ-6 кВ ф.1 от ТП №3539 |  | п Журавлево | п Журавлёво, д.В.Мульга, д.Н.Мульга | 10 | 2 | дерево | 70 | Удовлетворительное | 37 | п Журавлево | ПАО "Россети Сибирь" | 35.2
7 | 04630000 | Курагинский | ВЛ-10 кВ ф.6-01 п. Курагино-с. Курское |  | пгт Курагино | пгт Курагино, с Берёзовское, с Курское,Студёный | 10 | 39.79 | дерево | 70 | Удовлетворительное | 37 | пгт Курагино | ПАО "Россети Сибирь" | 35.2
8 | 04630000 | Курагинский | ВЛ-10 кВ ф.6-02 п. Курагино-с. Маринино |  | пгт Курагино | пгт Курагино | 10 | 14.655 | дерево | 70 | Удовлетворительное | 41 | пгт Курагино | ПАО "Россети Сибирь" | 35.2
9 | 04630000 | Курагинский | ВЛ-10 кВ ф.6-06 пгт Курагино-с. Ойха |  | пгт Курагино | пгт Курагино, п Ойха | 10 | 25.55 | дерево | 70 | Удовлетворительное | 49 | п Ойха, пгт Курагино | ПАО "Россети Сибирь" | 35.2
10 | 04630000 | Курагинский | ВЛ-10 кВ ф.6-07 пгт Курагино |  | пгт Курагино | пгт Курагино | 10 | 13.6 | дерево | 70 | Удовлетворительное | 36 | пгт Курагино | ПАО "Россети Сибирь" | 35.2
11 | 04630000 | Курагинский | ВЛ-10 кВ ф.6-08 пгт Курагино |  | пгт Курагино | пгт Курагино | 10 | 3.7 | дерево | 70 | Удовлетворительное | 49 | пгт Курагино | ПАО "Россети Сибирь" | 55
12 | 04630000 | Курагинский | ВЛ-10 кВ ф.6-09 пгт Курагино |  | пгт Курагино | пгт Курагино | 10 | 8.466 | дерево | 70 | Удовлетворительное | 31 | пгт Курагино | ПАО "Россети Сибирь" | 66
13 | 04630000 | Курагинский | ВЛ-10 кВ ф.6-12 пгт Курагино |  | пгт Курагино | пгт Курагино | 10 | 8.1 | дерево | 70 | Удовлетворительное | 39 | пгт Курагино | ПАО "Россети Сибирь" | 55
14 | 04630000 | Курагинский | ВЛ-10 кВ ф.6-16 пгт Курагино |  | пгт Курагино | пгт Курагино | 10 | 0.98 | дерево | 70 | Удовлетворительное | 33 | пгт Курагино | ПАО "Россети Сибирь" | 66
15 | 04630000 | Курагинский | ВЛ-10 кВ ф.6-17 пгт Курагино |  | пгт Курагино | пгт Курагино | 10 | 13.757 | дерево | 70 | Удовлетворительное | 42 | пгт Курагино | ПАО "Россети Сибирь" | 66
16 | 04630000 | Курагинский | ВЛ-10 кВ ф.6-18 пгт Курагино |  | пгт Курагино | пгт Курагино | 10 | 9.456 | дерево | 70 | Удовлетворительное | 31 | пгт Курагино | ПАО "Россети Сибирь" | 44
17 | 04630000 | Курагинский | ВЛ-10 кВ ф.8-01 с. Брагино-с. Берёзовск |  | д Уральская | д Уральская | 10 | 35.52 | дерево | 70 | Удовлетворительное | 47 | д Уральская | ПАО "Россети Сибирь" | 66
18 | 04630000 | Курагинский | ВЛ-10 кВ ф.8-02 с. Брагино-с. Маринино |  | с Брагино | с Брагино | 10 | 13.25 | дерево | 70 | Удовлетворительное | 41 | с Брагино | ПАО "Россети Сибирь" | 66
19 | 04630000 | Курагинский | ВЛ-10 кВ ф.8-03 с Брагино-с Поначёво |  | с Нижняя Быстрая | с Поначёво, с Нижняя Быстрая | 10 | 29.78 | дерево | 70 | Удовлетворительное | 32 | с Нижняя Быстрая | ПАО "Россети Сибирь" | 66
20 | 04630000 | Курагинский | ВЛ-10 кВ ф.8-06 с. Брагино-с. Тагашет |  | с Брагино | с Брагино, п Тагашет | 10 | 12.32 | дерево | 70 | Удовлетворительное | 49 | с Брагино | ПАО "Россети Сибирь" | 44
21 | 04630000 | Курагинский | ВЛ-10 кВ ф.8-08 с. Брагино-с. Детлово |  | п Загорье | п Загорье | 10 | 10.57 | дерево | 70 | Удовлетворительное | 39 | п Загорье | ПАО "Россети Сибирь" | 33
22 | 04630000 | Курагинский | ВЛ-10 кВ ф.13-01 с. Шалоболино-с. Детло |  | п Детлово | д Кургинчики, п Заречный, п Детлово | 10 | 27.25 | дерево | 70 | Удовлетворительное | 36 | п Детлово, п Заречный | ПАО "Россети Сибирь" | 77
23 | 04630000 | Курагинский | ВЛ-10 кВ ф.13-02 с Шалоболино-д.Новопо |  | д Белый Яр | с Алексеевка, д Новопокровка, с.Джирим | 10 | 50.7 | дерево | 70 | Удовлетворительное | 37 | д Новопокровка, с Алексеевка | ПАО "Россети Сибирь" | 77
24 | 04630000 | Курагинский | ВЛ-10 кВ ф.13-05 с. Шалоболино |  | с Шалоболино | с Шалоболино | 10 | 5.97 | дерево | 70 | Удовлетворительное | 43 | с Шалоболино | ПАО "Россети Сибирь" | 66
25 | 04630000 | Курагинский | ВЛ-10 кВ ф.13-07 с. Шалоболино-д. Ильин |  | д Ильинка | д Ильинка | 10 | 18.64 | дерево | 70 | Удовлетворительное | 40 | д Ильинка | ПАО "Россети Сибирь" | 66
26 | 04630000 | Курагинский | ВЛ-10 кВ ф.13-10 с Шалоболино-с Пойлово |  | с Пойлово | с Пойлово | 10 | 26.55 | дерево | 70 | Удовлетворительное | 38 | с Пойлово | ПАО "Россети Сибирь" | 71.5
27 | 04630000 | Курагинский | ВЛ-10 кВ ф.13-11 с Шалоболино-с.Алексеев |  | с Алексеевка | с Алексеевка | 10 | 22.14 | дерево | 70 | Удовлетворительное | 28 | с Алексеевка | ПАО "Россети Сибирь" | 66
28 | 04630000 | Курагинский | ВЛ-10 кВ ф.13-15 с Шалоболино-д.Курганчи |  | д Курганчики | д Курганчики | 10 | 4.71 | дерево | 70 | Удовлетворительное | 37 | д Курганчики | ПАО "Россети Сибирь" | 66
29 | 04630000 | Курагинский | ВЛ-10 кВ ф.21-03 с. Кочергино |  | с Кочергино | с Кочергино | 10 | 0.3 | дерево | 70 | Удовлетворительное | 35 | с Кочергино | ПАО "Россети Сибирь" | 66
30 | 04630000 | Курагинский | ВЛ-10 кВ ф.21-07 с Кочергино-д Белый Яр |  | с Кочергино | с Кочергино, с Мурино, с.Б.Яр | 10 | 24.8 | дерево | 70 | Удовлетворительное | 47 | с Кочергино, с Мурино | ПАО "Россети Сибирь" | 66
31 | 04630000 | Курагинский | ВЛ-10 кВ ф.21-16 с. Кочергино |  | с Кочергино | с Кочергино | 10 | 4.78 | дерево | 70 | Удовлетворительное | 39 | с Кочергино | ПАО "Россети Сибирь" | 66
32 | 04630000 | Курагинский | ВЛ-10 кВ ф.37-01 с Имисское-д. Тамбовка |  | пгт Курагино | с Имисское, д.Тамбовка | 10 | 20.32 | дерево | 70 | Удовлетворительное | 22 | с Имисское | ПАО "Россети Сибирь" | 66
33 | 04630000 | Курагинский | ВЛ-10 кВ ф.37-02 с Имисское-с Тюхтята |  | пгт Курагино | с Тюхтята, д Петропавловка, с Черемшанка, с.Гуляевка | 10 | 61.5 | дерево | 70 | Удовлетворительное | 32 | с Тюхтят, с Черемшанка, д Петропавловка | ПАО "Россети Сибирь" | 55
34 | 04630000 | Курагинский | ВЛ-10 кВ ф.37-06 с Имисское-с. Можарка |  | пгт Курагино | с Имисское, с Можарка | 10 | 21.09 | дерево | 70 | Удовлетворительное | 47 | с Имисское, с Можарка | ПАО "Россети Сибирь" | 66
35 | 04630000 | Курагинский | ВЛ-10 кВ ф.37-07 с Имисское |  | д Жербатиха | с Имисское, д.Михайловка | 10 | 8.21 | дерево | 70 | Удовлетворительное | 46 | с Имисское | ПАО "Россети Сибирь" | 77
36 | 04630000 | Курагинский | ВЛ-10 кВ ф.37-08 с Имисское |  | с Имисское | с Имисское | 10 | 2.89 | дерево | 70 | Удовлетворительное | 40 | с Имисское | ПАО "Россети Сибирь" | 66
37 | 04630000 | Курагинский | ВЛ 10 кВ ф.60-01 с Маринино-поп Прудный |  | д Петропавловка | п Байдово, п Прудный | 10 | 16.06 | дерево | 70 | Удовлетворительное | 43 | п Байдово, п Прудный | ПАО "Россети Сибирь" | 77
38 | 04630000 | Курагинский | ВЛ 10 кВ ф.60-07 с. Маринино |  | с Маринино | с Маринино | 10 | 0.459 | дерево | 70 | Удовлетворительное | 24 | с Маринино | ПАО "Россети Сибирь" | 44
39 | 04630000 | Курагинский | ВЛ-10 кВ ф.60-08 с. Маринино |  | с Маринино | с Маринино | 10 | 3.91 | дерево | 70 | Удовлетворительное | 32 | с Маринино | ПАО "Россети Сибирь" | 44
40 | 04630000 | Курагинский | ВЛ-10 кВ ф.61-01 с Бугуртак-п Рощинский |  | д Петропавловка | с.Подгорное, п Рощинский, с Берёзовское | 10 | 26.05 | дерево | 70 | Удовлетворительное | 50 | п Рощинский | ПАО "Россети Сибирь" | 44
41 | 04630000 | Курагинский | ВЛ-10 кВ ф.61-02 с. Бугуртак |  | п Бугуртак | п Бугуртак | 10 | 2.82 | дерево | 70 | Удовлетворительное | 42 | п Бугуртак | ПАО "Россети Сибирь" | 38.5
42 | 04630000 | Курагинский | ВЛ-10 кВ ф.61-06 с Бугуртак-д Жербатиха |  | с Имисское | с.Жребатиха, с Имисское | 10 | 25.6 | дерево | 70 | Удовлетворительное | 39 | с Имисское | ПАО "Россети Сибирь" | 44
43 | 04630000 | Курагинский | ВЛ-10 кВ ф.1 п. Кошурниково |  | пгт Кошурниково | пгт Кошурниково | 10 | 11.41 | дерево | 70 | Удовлетворительное | 17 | пгт Кошурниково | ПАО "Россети Сибирь" | 44
44 | 04630000 | Курагинский | ВЛ-10 кВ ф.3 п. Кошурниково |  | пгт Кошурниково | пгт Кошурниково | 10 | 8.82 | дерево | 70 | Удовлетворительное | 17 | пгт Кошурниково | ПАО "Россети Сибирь" | 44
45 | 04630000 | Курагинский | ВЛ-10 кВ ф.2 с. Щетинкино |  | с Щетинкино | с Щетинкино | 10 | 1.57 | дерево | 70 | Удовлетворительное | 16 | с Щетинкино | ПАО "Россети Сибирь" | 44
46 | 04630000 | Курагинский | ВЛ 0,4 кВ Л2 ТП 6-01-348 |  | с Курское | с Курское | 0.4 | 0.14 | дерево | 40 | Удовлетворительное | 42 | с Курское | ПАО "Россети Сибирь" | 44
47 | 04630000 | Курагинский | ВЛ 0,4 кВ Л1 ТП 6-06-350 |  | п Ойха | п Ойха | 0.4 | 0.14 | дерево | 40 | Удовлетворительное | 41 | п Ойха | ПАО "Россети Сибирь" | 44
48 | 04630000 | Курагинский | ВЛ 0,4 кВ Л1 ТП 6-06-374 |  | п Ойха | п Ойха | 0.4 | 0.06 | дерево | 40 | Удовлетворительное | 23 | п Ойха | ПАО "Россети Сибирь" | 55
49 | 04630000 | Курагинский | ВЛ 0,4 кВ Л4 ТП 6-17-041 |  | пгт Курагино | пгт Курагино | 0.4 | 0.32 | дерево | 40 | Удовлетворительное | 42 | пгт Курагино | ПАО "Россети Сибирь" | 71.5
50 | 04630000 | Курагинский | ВЛ 0,4 кВ Л3 ТП 6-01-1885 |  | с Березовское | с Берёзовское | 0.4 | 0.26 | дерево | 40 | Удовлетворительное | 45 | с Березовское | ПАО "Россети Сибирь" | 60.5
51 | 04630000 | Курагинский | ВЛ 0,4 кВ Л4 ТП 6-07-015 |  | пгт Курагино | пгт Курагино | 0.4 | 0.28 | дерево | 40 | Удовлетворительное | 47 | пгт Курагино | ПАО "Россети Сибирь" | 66
52 | 04630000 | Курагинский | ВЛ 0,4 кВ Л3 ТП 6-18-097 |  | пгт Курагино | пгт Курагино | 0.4 | 0.4 | дерево | 40 | Удовлетворительное | 46 | пгт Курагино | ПАО "Россети Сибирь" | 66
53 | 04630000 | Курагинский | ВЛ 0,4 кВ Л3 ТП 6-17-042 |  | пгт Курагино | пгт Курагино | 0.4 | 0.48 | дерево | 40 | Удовлетворительное | 23 | пгт Курагино | ПАО "Россети Сибирь" | 66
54 | 04630000 | Курагинский | ВЛ 0,4 кВ Л4 ТП 6-17-042 |  | пгт Курагино | пгт Курагино | 0.4 | 0.64 | дерево | 40 | Удовлетворительное | 23 | пгт Курагино | ПАО "Россети Сибирь" | 66
55 | 04630000 | Курагинский | ВЛ 0,4 кВ Л1 ТП 8-06-2601 |  | с Брагино | с Брагино | 0.4 | 0.7 | дерево | 40 | Удовлетворительное | 32 | с Брагино | ПАО "Россети Сибирь" | 66
56 | 04630000 | Курагинский | ВЛ 0,4 кВ Л2 ТП 8-06-2601 |  | с Брагино | с Брагино | 0.4 | 0.44 | дерево | 40 | Удовлетворительное | 32 | с Брагино | ПАО "Россети Сибирь" | 71.5
57 | 04630000 | Курагинский | ВЛ 0,4 кВ Л2 ТП 13-01-988 |  | п Детлово | п Детлово | 0.4 | 0.22 | дерево | 40 | Удовлетворительное | 33 | п Детлово | ПАО "Россети Сибирь" | 44
58 | 04630000 | Курагинский | ВЛ 0,4 кВ Л3 ТП 21-07-2366 |  | д Белый Яр | д Белый Яр | 0.4 | 0.2 | дерево | 40 | Удовлетворительное | 32 | д Белый Яр | ПАО "Россети Сибирь" | 33
59 | 04630000 | Курагинский | ВЛ 0,4 кВ Л2 ТП 37-02-1617 |  | д Петропавловка | д Петропавловка | 0.4 | 1.08 | дерево | 40 | Удовлетворительное | 41 | д Петропавловка | ПАО "Россети Сибирь" | 71.5
60 | 04630000 | Курагинский | ВЛ 0,4 кВ Л3 ТП 37-02-02 |  | с Тюхтят | с Тюхтята | 0.4 | 0 | дерево | 40 | Удовлетворительное | 4 | с Тюхтят | ПАО "Россети Сибирь" | 71.5
61 | 04630000 | Курагинский | ВЛ 0,4 кВ Л1 ТП 37-02-2201 |  | с Тюхтят | с Тюхтята | 0.4 | 0 | дерево | 40 | Удовлетворительное | 4 | с Тюхтят | ПАО "Россети Сибирь" | 66
62 | 04630000 | Курагинский | ВЛ 0,4 кВ Л2 ТП 37-02-2201 |  | с Тюхтят | с Тюхтята | 0.4 | 0 | дерево | 40 | Удовлетворительное | 4 | с Тюхтят | ПАО "Россети Сибирь" | 66
63 | 04630000 | Курагинский | ВЛ 0,4 кВ Л1 ТП 37-02-372 |  | д Петропавловка | д Петропавловка | 0.4 | 0.7 | дерево | 40 | Удовлетворительное | 48 | д Петропавловка | ПАО "Россети Сибирь" | 66
64 | 04630000 | Курагинский | ВЛ 0,4 кВ Л2 ТП 37-02-372 |  | д Петропавловка | д Петропавловка | 0.4 | 1.34 | дерево | 40 | Удовлетворительное | 49 | д Петропавловка | ПАО "Россети Сибирь" | 66
65 | 04630000 | Курагинский | ВЛ 0,4 кВ Л1 ТП 37-02-1618 |  | д Петропавловка | д Петропавловка | 0.4 | 1.14 | дерево | 40 | Удовлетворительное | 35 | д Петропавловка | ПАО "Россети Сибирь" | 66
66 | 04630000 | Курагинский | ВЛ 0,4 кВ Л2 ТП 37-02-1618 |  | д Петропавловка | д Петропавловка | 0.4 | 0.74 | дерево | 40 | Удовлетворительное | 6 | д Петропавловка | ПАО "Россети Сибирь" | 66
67 | 04630000 | Курагинский | ВЛ 0,4 кВ Л1 ТП 8-03-396 |  | с Нижняя Быстрая | с Нижняя Быстрая | 0.4 | 0.176 | дерево | 40 | Удовлетворительное | 35 | с Нижняя Быстрая | ПАО "Россети Сибирь" | 66
68 | 04630000 | Курагинский | ВЛ 0,4 кВ Л2 ТП 8-03-396 |  | с Нижняя Быстрая | с Нижняя Быстрая | 0.4 | 0.292 | дерево | 40 | Удовлетворительное | 35 | с Нижняя Быстрая | ПАО "Россети Сибирь" | 66
69 | 04630000 | Курагинский | ВЛ 0,4 кВ Л3 ТП 8-03-396 |  | с Нижняя Быстрая | с Нижняя Быстрая | 0.4 | 0.881 | дерево | 40 | Удовлетворительное | 35 | с Нижняя Быстрая | ПАО "Россети Сибирь" | 66
70 | 04630000 | Курагинский | ВЛ 0,4 кВ Л1 ТП 8-03-379 |  | с Нижняя Быстрая | с Нижняя Быстрая | 0.4 | 0.665 | дерево | 40 | Удовлетворительное | 49 | с Нижняя Быстрая | ПАО "Россети Сибирь" | 55
71 | 04630000 | Курагинский | ВЛ 0,4 кВ Л2 ТП 8-03-379 |  | с Нижняя Быстрая | с Нижняя Быстрая | 0.4 | 0.593 | дерево | 40 | Удовлетворительное | 49 | с Нижняя Быстрая | ПАО "Россети Сибирь" | 60.5
72 | 04630000 | Курагинский | ВЛ 0,4 кВ Л3 ТП 8-03-379 |  | с Нижняя Быстрая | с Нижняя Быстрая | 0.4 | 1.02 | дерево | 40 | Удовлетворительное | 49 | с Нижняя Быстрая | ПАО "Россети Сибирь" | 77
73 | 04630000 | Курагинский | ВЛ 0,4 кВ Л1 ТП 8-03-989 |  | с Нижняя Быстрая | с Нижняя Быстрая | 0.4 | 0.36 | дерево | 40 | Удовлетворительное | 45 | с Нижняя Быстрая | ПАО "Россети Сибирь" | 66
74 | 04630000 | Курагинский | ВЛ 0,4 кВ Л2 ТП 8-03-989 |  | с Нижняя Быстрая | с Нижняя Быстрая | 0.4 | 0.69 | дерево | 40 | Удовлетворительное | 45 | с Нижняя Быстрая | ПАО "Россети Сибирь" | 77
75 | 04630000 | Курагинский | ВЛ 0,4 кВ Л1 ТП 8-06-381 |  | с Брагино | с Брагино | 0.4 | 0.305 | дерево | 40 | Удовлетворительное | 49 | с Брагино | ПАО "Россети Сибирь" | 44
76 | 04630000 | Курагинский | ВЛ 0,4 кВ Л2 ТП 8-06-381 |  | с Брагино | с Брагино | 0.4 | 0.305 | дерево | 40 | Удовлетворительное | 49 | с Брагино | ПАО "Россети Сибирь" | 44
77 | 04630000 | Курагинский | ВЛ 0,4 кВ Л1 ТП 8-06-2271 |  | с Брагино | с Брагино | 0.4 | 0.315 | дерево | 40 | Удовлетворительное | 45 | с Брагино | ПАО "Россети Сибирь" | 44
78 | 04630000 | Курагинский | ВЛ 0,4 кВ Л2 ТП 8-06-2271 |  | с Брагино | с Брагино | 0.4 | 0.285 | дерево | 40 | Удовлетворительное | 45 | с Брагино | ПАО "Россети Сибирь" | 44
79 | 04630000 | Курагинский | ВЛ 0,4 кВ Л1 ТП 8-02-378 |  | с Брагино | с Брагино | 0.4 | 0.305 | дерево | 40 | Удовлетворительное | 49 | с Брагино | ПАО "Россети Сибирь" | 44
80 | 04630000 | Курагинский | ВЛ 0,4 кВ Л2 ТП 8-02-378 |  | с Брагино | с Брагино | 0.4 | 0.36 | дерево | 40 | Удовлетворительное | 49 | с Брагино | ПАО "Россети Сибирь" | 44
81 | 04630000 | Курагинский | ВЛ 0,4 кВ Л3 ТП 8-02-378 |  | с Брагино | с Брагино | 0.4 | 0.745 | дерево | 40 | Удовлетворительное | 49 | с Брагино | ПАО "Россети Сибирь" | 14.3
82 | 04630000 | Курагинский | ВЛ 0,4 кВ Л4 ТП 8-02-378 |  | с Брагино | с Брагино | 0.4 | 0.195 | дерево | 40 | Удовлетворительное | 49 | с Брагино | ПАО "Россети Сибирь" | 44
83 | 04630000 | Курагинский | ВЛ 0,4 кВ Л1 ТП 8-06-388 |  | с Можарка | п Новая Шушь | 0.4 | 0.425 | дерево | 40 | Удовлетворительное | 43 | д Новая Шушь | ПАО "Россети Сибирь" | 44
84 | 04630000 | Курагинский | ВЛ 0,4 кВ Л1 ТП 8-02-376 |  | с Брагино | с Брагино | 0.4 | 0.36 | дерево | 40 | Удовлетворительное | 49 | с Брагино | ПАО "Россети Сибирь" | 31.5
85 | 04630000 | Курагинский | ВЛ 0,4 кВ Л2 ТП 8-02-376 |  | с Брагино | с Брагино | 0.4 | 0.769 | дерево | 40 | Удовлетворительное | 49 | с Брагино | ПАО "Россети Сибирь" | 55
86 | 04630000 | Курагинский | ВЛ 0,4 кВ Л3 ТП 8-02-376 |  | с Брагино | с Брагино | 0.4 | 0.837 | дерево | 40 | Удовлетворительное | 49 | с Брагино | ПАО "Россети Сибирь" | 71.5
87 | 04630000 | Курагинский | ВЛ 0,4 кВ Л1 ТП 8-03-997 |  | с Брагино | с Брагино | 0.4 | 0.08 | дерево | 40 | Удовлетворительное | 45 | с Брагино | ПАО "Россети Сибирь" | 60.5
88 | 04630000 | Курагинский | ВЛ 0,4 кВ Л1 ТП 8-03-393 |  | с Можарка | с Поначёво | 0.4 | 0.94 | дерево | 40 | Удовлетворительное | 48 | с Поначево | ПАО "Россети Сибирь" | 60.5
89 | 04630000 | Курагинский | ВЛ 0,4 кВ Л2 ТП 8-03-393 |  | с Можарка | с Поначёво | 0.4 | 0.34 | дерево | 40 | Удовлетворительное | 48 | с Поначево | ПАО "Россети Сибирь" | 66
90 | 04630000 | Курагинский | ВЛ 0,4 кВ Л3 ТП 8-03-393 |  | с Можарка | с Поначёво | 0.4 | 0.03 | дерево | 40 | Удовлетворительное | 48 | с Поначево | ПАО "Россети Сибирь" | 44
91 | 04630000 | Курагинский | ВЛ 0,4 кВ Л1 ТП 8-03-391 |  | д Жербатиха | с Поначёво | 0.4 | 0.44 | дерево | 40 | Удовлетворительное | 48 | с Поначево | ПАО "Россети Сибирь" | 66
92 | 04630000 | Курагинский | ВЛ 0,4 кВ Л1 ТП 8-08-395 |  | п Загорье | п Загорье | 0.4 | 1.957 | дерево | 40 | Удовлетворительное | 45 | п Загорье | ПАО "Россети Сибирь" | 66
93 | 04630000 | Курагинский | ВЛ 0,4 кВ Л1 ТП 8-08-394 |  | п Загорье | п Загорье | 0.4 | 0.635 | дерево | 40 | Удовлетворительное | 38 | п Загорье | ПАО "Россети Сибирь" | 66
94 | 04630000 | Курагинский | ВЛ 0,4 кВ Л1 ТП 8-01-399 |  | д Жербатиха | д Уральское | 0.4 | 2.165 | дерево | 40 | Удовлетворительное | 29 | д Уральская | ПАО "Россети Сибирь" | 44
95 | 04630000 | Курагинский | ВЛ 0,4 кВ Л2 ТП 8-01-399 |  | д Жербатиха | д Уральское | 0.4 | 0.69 | дерево | 40 | Удовлетворительное | 29 | д Уральская | ПАО "Россети Сибирь" | 33
96 | 04630000 | Курагинский | ВЛ 0,4 кВ Л1 ТП 8-01-400 |  | д Жербатиха | д Уральское | 0.4 | 3.22 | дерево | 40 | Удовлетворительное | 32 | д Уральская | ПАО "Россети Сибирь" | 77
97 | 04630000 | Курагинский | ВЛ 0,4 кВ Л1 ТП 21-07-409 |  | д Белый Яр | д Белый Яр | 0.4 | 0.305 | дерево | 40 | Удовлетворительное | 33 | д Белый Яр | ПАО "Россети Сибирь" | 77
98 | 04630000 | Курагинский | ВЛ 0,4 кВ Л1 ТП 21-07-410 |  | д Белый Яр | д Белый Яр | 0.4 | 0.32 | дерево | 40 | Удовлетворительное | 37 | д Белый Яр | ПАО "Россети Сибирь" | 66
99 | 04630000 | Курагинский | ВЛ 0,4 кВ Л1 ТП 8-01-994 |  | с Имисское | д Уральское | 0.4 | 0.37 | дерево | 40 | Удовлетворительное | 44 | с Брагино | ПАО "Россети Сибирь" | 66
100 | 04630000 | Курагинский | ВЛ 0,4 кВ Л1 ТП 8-06-2602 |  | с Брагино | с Брагино | 0.4 | 0.195 | дерево | 40 | Удовлетворительное | 30 | с Брагино | ПАО "Россети Сибирь" | 66
101 | 04630000 | Курагинский | ВЛ 0,4 кВ Л1 ТП 8-06-998 |  | с Брагино | с Брагино | 0.4 | 0.25 | дерево | 40 | Удовлетворительное | 32 | д Уральская | ПАО "Россети Сибирь" | 66
102 | 04630000 | Курагинский | ВЛ 0,4 кВ Л2 ТП 8-06-998 |  | с Брагино | с Брагино | 0.4 | 0.582 | дерево | 40 | Удовлетворительное | 32 | с Брагино | ПАО "Россети Сибирь" | 66
103 | 04630000 | Курагинский | ВЛ 0,4 кВ Л1 ТП 8-06-2276 |  | с Имисское | п Тагашет | 0.4 | 0.58 | дерево | 40 | Удовлетворительное | 33 | с Тагашет | ПАО "Россети Сибирь" | 66
104 | 04630000 | Курагинский | ВЛ 0,4 кВ Л3 ТП 8-06-2276 |  | с Можарка | п Тагашет | 0.4 | 1.24 | дерево | 40 | Удовлетворительное | 33 | с Тагашет | ПАО "Россети Сибирь" | 66
105 | 04630000 | Курагинский | ВЛ 0,4 кВ Л2 ТП 8-06-2276 |  | с Можарка | п Тагашет | 0.4 | 1.185 | дерево | 40 | Удовлетворительное | 33 | с Тагашет | ПАО "Россети Сибирь" | 66
106 | 04630000 | Курагинский | ВЛ 0,4 кВ Л1 ТП 37-06-1412 |  | с Можарка | с Можарка | 0.4 | 0.855 | дерево | 40 | Удовлетворительное | 32 | с Можарка | ПАО "Россети Сибирь" | 71.5
107 | 04630000 | Курагинский | ВЛ 0,4 кВ Л2 ТП 37-06-1412 |  | с Можарка | с Можарка | 0.4 | 0.25 | дерево | 40 | Удовлетворительное | 32 | с Можарка | ПАО "Россети Сибирь" | 55
108 | 04630000 | Курагинский | ВЛ 0,4 кВ Л3 ТП 37-06-1412 |  | с Можарка | с Можарка | 0.4 | 1.075 | дерево | 40 | Удовлетворительное | 32 | с Можарка | ПАО "Россети Сибирь" | 66
109 | 04630000 | Курагинский | ВЛ 0,4 кВ Л2 ТП 37-06-1413 |  | с Можарка | с Можарка | 0.4 | 0.58 | дерево | 40 | Удовлетворительное | 47 | с Можарка | ПАО "Россети Сибирь" | 77
110 | 04630000 | Курагинский | ВЛ 0,4 кВ Л1 ТП 37-06-1414 |  | с Можарка | с Можарка | 0.4 | 0.91 | дерево | 40 | Удовлетворительное | 43 | с Можарка | ПАО "Россети Сибирь" | 66
111 | 04630000 | Курагинский | ВЛ 0,4 кВ Л2 ТП 37-06-1414 |  | с Можарка | с Можарка | 0.4 | 0.305 | дерево | 40 | Удовлетворительное | 43 | с Можарка | ПАО "Россети Сибирь" | 77
112 | 04630000 | Курагинский | ВЛ 0,4 кВ Л3 ТП 37-06-1414 |  | с Можарка | с Можарка | 0.4 | 0.335 | дерево | 40 | Удовлетворительное | 43 | с Можарка | ПАО "Россети Сибирь" | 44
113 | 04630000 | Курагинский | ВЛ 0,4 кВ Л1 ТП 37-06-2183 |  | с Можарка | с Можарка | 0.4 | 0.195 | дерево | 40 | Удовлетворительное | 32 | с Можарка | ПАО "Россети Сибирь" | 44
114 | 04630000 | Курагинский | ВЛ 0,4 кВ Л2 ТП 37-06-2183 |  | с Можарка | с Можарка | 0.4 | 0.58 | дерево | 40 | Удовлетворительное | 32 | с Можарка | ПАО "Россети Сибирь" | 38.5
115 | 04630000 | Курагинский | ВЛ 0,4 кВ Л3 ТП 37-06-2183 |  | с Можарка | с Можарка | 0.4 | 0.465 | дерево | 40 | Удовлетворительное | 32 | с Можарка | ПАО "Россети Сибирь" | 38.5
116 | 04630000 | Курагинский | ВЛ 0,4 кВ Л1 ТП 37-06-1415 |  | с Можарка | с Можарка | 0.4 | 2.258 | дерево | 40 | Удовлетворительное | 33 | с Можарка | ПАО "Россети Сибирь" | 38.5
117 | 04630000 | Курагинский | ВЛ 0,4 кВ Л2 ТП 37-06-1415 |  | с Можарка | с Можарка | 0.4 | 2.593 | дерево | 40 | Удовлетворительное | 5 | с Можарка | ПАО "Россети Сибирь" | 38.5
118 | 04630000 | Курагинский | ВЛ 0,4 кВ Л1 ТП 61-06-1417 |  | д Жербатиха | д Жербатиха | 0.4 | 0.855 | дерево | 40 | Удовлетворительное | 47 | д Жербатиха | ПАО "Россети Сибирь" | 44
119 | 04630000 | Курагинский | ВЛ 0,4 кВ Л2 ТП 61-06-1417 |  | д Жербатиха | д Жербатиха | 0.4 | 1.46 | дерево | 40 | Удовлетворительное | 47 | д Жербатиха | ПАО "Россети Сибирь" | 44
120 | 04630000 | Курагинский | ВЛ 0,4 кВ Л3 ТП 61-06-1417 |  | д Жербатиха | д Жербатиха | 0.4 | 0.415 | дерево | 40 | Удовлетворительное | 47 | д Жербатиха | ПАО "Россети Сибирь" | 44
121 | 04630000 | Курагинский | ВЛ 0,4 кВ Л4 ТП 61-06-1417 |  | д Жербатиха | д Жербатиха | 0.4 | 0.22 | дерево | 40 | Удовлетворительное | 47 | д Жербатиха | ПАО "Россети Сибирь" | 44
122 | 04630000 | Курагинский | ВЛ 0,4 кВ Л1 ТП 61-06-1416 |  | д Жербатиха | д Жербатиха | 0.4 | 1.955 | дерево | 40 | Удовлетворительное | 35 | д Жербатиха | ПАО "Россети Сибирь" | 55
123 | 04630000 | Курагинский | ВЛ 0,4 кВ Л2 ТП 61-06-1416 |  | д Жербатиха | д Жербатиха | 0.4 | 1.295 | дерево | 40 | Удовлетворительное | 35 | д Жербатиха | ПАО "Россети Сибирь" | 66
124 | 04630000 | Курагинский | ВЛ 0,4 кВ Л1 ТП 37-06-1419 |  | с Можарка | с Можарка | 0.4 | 0.089 | дерево | 40 | Удовлетворительное | 32 | с Можарка | ПАО "Россети Сибирь" | 66
125 | 04630000 | Курагинский | ВЛ 0,4 кВ Л3 ТП 37-06-1419 |  | с Можарка | с Можарка | 0.4 | 2.89 | дерево | 40 | Удовлетворительное | 32 | с Можарка | ПАО "Россети Сибирь" | 66
126 | 04630000 | Курагинский | ВЛ 0,4 кВ Л1 ТП 37-08-1420 |  | с Имисское | с Имисское | 0.4 | 0.195 | дерево | 40 | Удовлетворительное | 29 | с Имисское | ПАО "Россети Сибирь" | 44
127 | 04630000 | Курагинский | ВЛ 0,4 кВ Л3 ТП 37-08-1420 |  | с Имисское | с Имисское | 0.4 | 0.58 | дерево | 40 | Удовлетворительное | 29 | с Имисское | ПАО "Россети Сибирь" | 60.5
128 | 04630000 | Курагинский | ВЛ 0,4 кВ Л2 ТП 37-08-1420 |  | с Имисское | с Имисское | 0.4 | 1.13 | дерево | 40 | Удовлетворительное | 29 | с Имисское | ПАО "Россети Сибирь" | 60.5
129 | 04630000 | Курагинский | ВЛ 0,4 кВ Л2 ТП 37-01-1421 |  | с Имисское | с Имисское | 0.4 | 0.525 | дерево | 40 | Удовлетворительное | 47 | с Имисское | ПАО "Россети Сибирь" | 66
130 | 04630000 | Курагинский | ВЛ 0,4 кВ Л3 ТП 37-01-1421 |  | с Имисское | с Имисское | 0.4 | 0.14 | дерево | 40 | Удовлетворительное | 47 | с Имисское | ПАО "Россети Сибирь" | 44
131 | 04630000 | Курагинский | ВЛ 0,4 кВ Л1 ТП 37-06-1603 |  | с Можарка | с Можарка | 0.4 | 0.315 | дерево | 40 | Удовлетворительное | 28 | с Можарка | ПАО "Россети Сибирь" | 33
132 | 04630000 | Курагинский | ВЛ 0,4 кВ Л2 ТП 37-06-1603 |  | с Можарка | с Можарка | 0.4 | 0.26 | дерево | 40 | Удовлетворительное | 16 | с Можарка | ПАО "Россети Сибирь" | 77
133 | 04630000 | Курагинский | ВЛ 0,4 кВ Л1 ТП 37-06-1605 |  | с Можарка | с Можарка | 0.4 | 0.26 | дерево | 40 | Удовлетворительное | 17 | с Можарка | ПАО "Россети Сибирь" | 77
134 | 04630000 | Курагинский | ВЛ 0,4 кВ Л2 ТП 37-06-1605 |  | с Можарка | с Можарка | 0.4 | 0.25 | дерево | 40 | Удовлетворительное | 17 | с Можарка | ПАО "Россети Сибирь" | 66
135 | 04630000 | Курагинский | ВЛ 0,4 кВ Л1 ТП 37-07-1427 |  | с Имисское | с Имисское | 0.4 | 0.855 | дерево | 40 | Удовлетворительное | 17 | с Имисское | ПАО "Россети Сибирь" | 66
136 | 04630000 | Курагинский | ВЛ 0,4 кВ Л1 ТП 37-07-1614 |  | с Черемшанка | с Черемшанка | 0.4 | 0.73 | дерево | 40 | Удовлетворительное | 17 | с Черемшанка | ПАО "Россети Сибирь" | 66
137 | 04630000 | Курагинский | ВЛ 0,4 кВ Л1 ТП 37-08-1425 |  | с Имисское | с Имисское | 0.4 | 0.305 | дерево | 40 | Удовлетворительное | 37 | с Имисское | ПАО "Россети Сибирь" | 66
138 | 04630000 | Курагинский | ВЛ 0,4 кВ Л2 ТП 37-08-1425 |  | с Имисское | с Имисское | 0.4 | 2.34 | дерево | 40 | Удовлетворительное | 37 | с Имисское | ПАО "Россети Сибирь" | 66
139 | 04630000 | Курагинский | ВЛ 0,4 кВ Л1 ТП 37-07-1426 |  | с Имисское | с Имисское | 0.4 | 0.415 | дерево | 40 | Удовлетворительное | 41 | с Имисское | ПАО "Россети Сибирь" | 66
140 | 04630000 | Курагинский | ВЛ 0,4 кВ Л2 ТП 37-07-1426 |  | с Имисское | с Имисское | 0.4 | 0.25 | дерево | 40 | Удовлетворительное | 49 | с Имисское | ПАО "Россети Сибирь" | 66
141 | 04630000 | Курагинский | ВЛ 0,4 кВ Л1 ТП 37-01-1430 |  | с Брагино | д.Тамбовка | 0.4 | 0.605 | дерево | 40 | Удовлетворительное | 36 | с Имисское | ПАО "Россети Сибирь" | 66
142 | 04630000 | Курагинский | ВЛ 0,4 кВ Л1 ТП 37-02-1601 |  | с Черемшанка | с Черемшанка | 0.4 | 0.03 | дерево | 40 | Удовлетворительное | 49 | с Черемшанка | ПАО "Россети Сибирь" | 66
143 | 04630000 | Курагинский | ВЛ 0,4 кВ Л2 ТП 37-02-1601 |  | с Черемшанка | с Черемшанка | 0.4 | 1.94 | дерево | 40 | Удовлетворительное | 31 | с Черемшанка | ПАО "Россети Сибирь" | 66
144 | 04630000 | Курагинский | ВЛ 0,4 кВ Л4 ТП 37-02-1601 |  | с Черемшанка | с Черемшанка | 0.4 | 1.69 | дерево | 40 | Удовлетворительное | 39 | с Черемшанка | ПАО "Россети Сибирь" | 55
145 | 04630000 | Курагинский | ВЛ 0,4 кВ Л5 ТП 37-02-1601 |  | с Черемшанка | с Черемшанка | 0.4 | 2.57 | дерево | 40 | Удовлетворительное | 33 | с Черемшанка | ПАО "Россети Сибирь" | 66
146 | 04630000 | Курагинский | ВЛ 0,4 кВ Л1 ТП 37-06-1602 |  | с Можарка | с Можарка | 0.4 | 0.91 | дерево | 40 | Удовлетворительное | 42 | с Можарка | ПАО "Россети Сибирь" | 71.5
147 | 04630000 | Курагинский | ВЛ 0,4 кВ Л2 ТП 37-06-1602 |  | с Можарка | с Можарка | 0.4 | 1.24 | дерево | 40 | Удовлетворительное | 31 | с Можарка | ПАО "Россети Сибирь" | 66
148 | 04630000 | Курагинский | ВЛ 0,4 кВ Л3 ТП 37-06-1602 |  | с Можарка | с Можарка | 0.4 | 0.085 | дерево | 40 | Удовлетворительное | 47 | с Можарка | ПАО "Россети Сибирь" | 77
149 | 04630000 | Курагинский | ВЛ 0,4 кВ Л1 ТП 37-02-2181 |  | с Кочергино | с Тюхтят | 0.4 | 0.745 | дерево | 40 | Удовлетворительное | 41 | с Тюхтят | ПАО "Россети Сибирь" | 44
150 | 04630000 | Курагинский | ВЛ 0,4 кВ Л2 ТП 37-02-2181 |  | с Кочергино | с Тюхтят | 0.4 | 0.745 | дерево | 40 | Удовлетворительное | 32 | с Тюхтят | ПАО "Россети Сибирь" | 44
151 | 04630000 | Курагинский | ВЛ 0,4 кВ Л1 ТП 37-02-1607 |  | с Кочергино | с Тюхтят | 0.4 | 1.28 | дерево | 40 | Удовлетворительное | 49 | с Тюхтят | ПАО "Россети Сибирь" | 44
152 | 04630000 | Курагинский | ВЛ 0,4 кВ Л2 ТП 37-02-1607 |  | с Кочергино | с Тюхтят | 0.4 | 0.745 | дерево | 40 | Удовлетворительное | 39 | с Тюхтят | ПАО "Россети Сибирь" | 44
153 | 04630000 | Курагинский | ВЛ 0,4 кВ Л3 ТП 37-02-1607 |  | с Кочергино | с Тюхтят | 0.4 | 0.91 | дерево | 40 | Удовлетворительное | 36 | с Тюхтят | ПАО "Россети Сибирь" | 44
154 | 04630000 | Курагинский | ВЛ 0,4 кВ Л1 ТП 37-02-1608 |  | с Кочергино | с Тюхтят | 0.4 | 0.47 | дерево | 40 | Удовлетворительное | 37 | с Тюхтят | ПАО "Россети Сибирь" | 44
155 | 04630000 | Курагинский | ВЛ 0,4 кВ Л2 ТП 37-02-1608 |  | с Кочергино | с Тюхтят | 0.4 | 1.195 | дерево | 40 | Удовлетворительное | 43 | с Тюхтят | ПАО "Россети Сибирь" | 44
156 | 04630000 | Курагинский | ВЛ 0,4 кВ Л1 ТП 37-08-1611 |  | с Имисское | с Имисское | 0.4 | 1.625 | дерево | 40 | Удовлетворительное | 40 | с Имисское | ПАО "Россети Сибирь" | 44
157 | 04630000 | Курагинский | ВЛ 0,4 кВ Л2 ТП 37-08-1611 |  | с Имисское | с Имисское | 0.4 | 0.855 | дерево | 40 | Удовлетворительное | 38 | с Имисское | ПАО "Россети Сибирь" | 44
158 | 04630000 | Курагинский | ВЛ 0,4 кВ Л1 ТП 37-08-1424 |  | с Имисское | с Имисское | 0.4 | 0.635 | дерево | 40 | Удовлетворительное | 28 | с Имисское | ПАО "Россети Сибирь" | 44
159 | 04630000 | Курагинский | ВЛ 0,4 кВ Л2 ТП 37-08-1424 |  | с Имисское | с Имисское | 0.4 | 1.79 | дерево | 40 | Удовлетворительное | 37 | с Имисское | ПАО "Россети Сибирь" | 44
160 | 04630000 | Курагинский | ВЛ 0,4 кВ Л2 ТП 37-08-1428 |  | с Имисское | с Имисское | 0.4 | 0.745 | дерево | 40 | Удовлетворительное | 35 | с Имисское | ПАО "Россети Сибирь" | 55
161 | 04630000 | Курагинский | ВЛ 0,4 кВ Л1 ТП 37-02-1620 |  | д Гуляевка | д Гуляевка | 0.4 | 0.965 | дерево | 40 | Удовлетворительное | 47 | д Гуляевка | ПАО "Россети Сибирь" | 66
162 | 04630000 | Курагинский | ВЛ 0,4 кВ Л2 ТП 37-02-1620 |  | д Гуляевка | д Гуляевка | 0.4 | 0.36 | дерево | 40 | Удовлетворительное | 39 | д Гуляевка | ПАО "Россети Сибирь" | 66
163 | 04630000 | Курагинский | ВЛ 0,4 кВ Л1 ТП 37-02-1615 |  | д Гуляевка | д Гуляевка | 0.4 | 0.8 | дерево | 40 | Удовлетворительное | 22 | д Гуляевка | ПАО "Россети Сибирь" | 9.9
164 | 04630000 | Курагинский | ВЛ 0,4 кВ Л2 ТП 37-02-1615 |  | д Гуляевка | д Гуляевка | 0.4 | 1.075 | дерево | 40 | Удовлетворительное | 32 | д Гуляевка | ПАО "Россети Сибирь" | 66
165 | 04630000 | Курагинский | ВЛ 0,4 кВ Л1 ТП 37-02-1617 |  | д Петропавловка | д Петропавловка | 0.4 | 1.24 | дерево | 40 | Удовлетворительное | 47 | д Петропавловка | ПАО "Россети Сибирь" | 44
166 | 04630000 | Курагинский | ВЛ 0,4 кВ Л1 ТП 37-02-1619 |  | с Черемшанка | с Черемшанка | 0.4 | 1.185 | дерево | 40 | Удовлетворительное | 46 | с Черемшанка | ПАО "Россети Сибирь" | 66
167 | 04630000 | Курагинский | ВЛ 0,4 кВ Л2 ТП 37-02-1619 |  | с Черемшанка | с Черемшанка | 0.4 | 1.075 | дерево | 40 | Удовлетворительное | 40 | с Черемшанка | ПАО "Россети Сибирь" | 66
168 | 04630000 | Курагинский | ВЛ 0,4 кВ Л1 ТП 8-06-2274 |  | с Тагашет | с Тагашет | 0.4 | 0.855 | дерево | 40 | Удовлетворительное | 43 | с Тагашет | ПАО "Россети Сибирь" | 66
169 | 04630000 | Курагинский | ВЛ 0,4 кВ Л2 ТП 8-06-2274 |  | с Тагашет | с Тагашет | 0.4 | 1.845 | дерево | 40 | Удовлетворительное | 24 | с Тагашет | ПАО "Россети Сибирь" | 44
170 | 04630000 | Курагинский | ВЛ 0,4 кВ Л1 ТП 8-06-384 |  | с Тагашет | с Тагашет | 0.4 | 0.895 | дерево | 40 | Удовлетворительное | 32 | с Тагашет | ПАО "Россети Сибирь" | 33
171 | 04630000 | Курагинский | ВЛ 0,4 кВ Л2 ТП 8-06-384 |  | с Тагашет | с Тагашет | 0.4 | 1.24 | дерево | 40 | Удовлетворительное | 50 | с Тагашет | ПАО "Россети Сибирь" | 77
172 | 04630000 | Курагинский | ВЛ 0,4 кВ Л3 ТП 8-06-384 |  | с Тагашет | с Тагашет | 0.4 | 0.415 | дерево | 40 | Удовлетворительное | 42 | с Тагашет | ПАО "Россети Сибирь" | 77
173 | 04630000 | Курагинский | ВЛ 0,4 кВ Л1 ТП 8-03-2278 |  | с Поначево | с Поначёво | 0.4 | 1.35 | дерево | 40 | Удовлетворительное | 39 | с Поначево | ПАО "Россети Сибирь" | 66
174 | 04630000 | Курагинский | ВЛ 0,4 кВ Л2 ТП 8-03-2278 |  | с Поначево | с Поначёво | 0.4 | 0.91 | дерево | 40 | Удовлетворительное | 17 | с Поначево | ПАО "Россети Сибирь" | 66
175 | 04630000 | Курагинский | ВЛ 0,4 кВ Л1 ТП 8-03-392 |  | с Поначево | с Поначёво | 0.4 | 1.625 | дерево | 40 | Удовлетворительное | 17 | с Поначево | ПАО "Россети Сибирь" | 66
176 | 04630000 | Курагинский | ВЛ 0,4 кВ Л2 ТП 8-03-392 |  | с Поначево | с Поначёво | 0.4 | 1.94 | дерево | 40 | Удовлетворительное | 16 | с Поначево | ПАО "Россети Сибирь" | 66
177 | 04630000 | Курагинский | ВЛ 0,4 кВ Л1 ТП 21-16-2355 |  | с Кочергино | с Кочергино | 0.4 | 1.13 | дерево | 40 | Удовлетворительное | 42 | с Кочергино | ПАО "Россети Сибирь" | 66
178 | 04630000 | Курагинский | ВЛ 0,4 кВ Л2 ТП 21-16-2355 |  | с Кочергино | с Кочергино | 0.4 | 0.47 | дерево | 40 | Удовлетворительное | 41 | с Кочергино | ПАО "Россети Сибирь" | 66
179 | 04630000 | Курагинский | ВЛ 0,4 кВ Л1 ТП 21-16-2356 |  | с Кочергино | с Кочергино | 0.4 | 0.14 | дерево | 40 | Удовлетворительное | 23 | с Кочергино | ПАО "Россети Сибирь" | 66
180 | 04630000 | Курагинский | ВЛ 0,4 кВ Л2 ТП 21-16-2356 |  | с Кочергино | с Кочергино | 0.4 | 1.02 | дерево | 40 | Удовлетворительное | 42 | с Кочергино | ПАО "Россети Сибирь" | 66
181 | 04630000 | Курагинский | ВЛ 0,4 кВ Л2 ТП 21-16-2368 |  | с Кочергино | с Кочергино | 0.4 | 0.91 | дерево | 40 | Удовлетворительное | 45 | с Кочергино | ПАО "Россети Сибирь" | 66
182 | 04630000 | Курагинский | ВЛ 0,4 кВ Л1 ТП 21-16-2368 |  | с Кочергино | с Кочергино | 0.4 | 0.25 | дерево | 40 | Удовлетворительное | 47 | с Кочергино | ПАО "Россети Сибирь" | 55
183 | 04630000 | Курагинский | ВЛ 0,4 кВ Л3 ТП 21-16-2368 |  | с Кочергино | с Кочергино | 0.4 | 0.03 | дерево | 40 | Удовлетворительное | 46 | с Кочергино | ПАО "Россети Сибирь" | 66
184 | 04630000 | Курагинский | ВЛ 0,4 кВ Л1 ТП 21-16-2357 |  | с Кочергино | с Кочергино | 0.4 | 3.14 | дерево | 40 | Удовлетворительное | 23 | с Кочергино | ПАО "Россети Сибирь" | 77
185 | 04630000 | Курагинский | ВЛ 0,4 кВ Л2 ТП 21-16-2357 |  | с Кочергино | с Кочергино | 0.4 | 1.13 | дерево | 40 | Удовлетворительное | 23 | с Кочергино | ПАО "Россети Сибирь" | 66
186 | 04630000 | Курагинский | ВЛ 0,4 кВ Л3 ТП 21-16-2357 |  | с Кочергино | с Кочергино | 0.4 | 1.26 | дерево | 40 | Удовлетворительное | 32 | с Кочергино | ПАО "Россети Сибирь" | 77
187 | 04630000 | Курагинский | ВЛ 0,4 кВ Л1 ТП 21-07-2361 |  | д Белый Яр | д Белый Яр | 0.4 | 0.195 | дерево | 40 | Удовлетворительное | 32 | д Белый Яр | ПАО "Россети Сибирь" | 44
188 | 04630000 | Курагинский | ВЛ 0,4 кВ Л2 ТП 21-07-2361 |  | д Белый Яр | д Белый Яр | 0.4 | 0.14 | дерево | 40 | Удовлетворительное | 33 | д Белый Яр | ПАО "Россети Сибирь" | 44
189 | 04630000 | Курагинский | ВЛ 0,4 кВ Л3 ТП 21-07-2361 |  | д Белый Яр | д Белый Яр | 0.4 | 1.295 | дерево | 40 | Удовлетворительное | 32 | д Белый Яр | ПАО "Россети Сибирь" | 44
190 | 04630000 | Курагинский | ВЛ 0,4 кВ Л1 ТП 21-07-2363 |  | с Мурино | с Мурино | 0.4 | 0.14 | дерево | 40 | Удовлетворительное | 41 | с Мурино | ПАО "Россети Сибирь" | 44
191 | 04630000 | Курагинский | ВЛ 0,4 кВ Л2 ТП 21-07-2363 |  | с Мурино | с Мурино | 0.4 | 0.69 | дерево | 40 | Удовлетворительное | 4 | с Мурино | ПАО "Россети Сибирь" | 44
192 | 04630000 | Курагинский | ВЛ 0,4 кВ Л3 ТП 21-07-2363 |  | с Мурино | с Мурино | 0.4 | 0.745 | дерево | 40 | Удовлетворительное | 4 | с Мурино | ПАО "Россети Сибирь" | 44
193 | 04630000 | Курагинский | ВЛ 0,4 кВ Л1 ТП 21-07-2362 |  | с Мурино | с Мурино | 0.4 | 1.79 | дерево | 40 | Удовлетворительное | 4 | с Мурино | ПАО "Россети Сибирь" | 44
194 | 04630000 | Курагинский | ВЛ 0,4 кВ Л2 ТП 21-07-2362 |  | с Мурино | с Мурино | 0.4 | 2.23 | дерево | 40 | Удовлетворительное | 48 | с Мурино | ПАО "Россети Сибирь" | 44
195 | 04630000 | Курагинский | ВЛ 0,4 кВ Л1 ТП 21-07-2364 |  | с Мурино | с Мурино | 0.4 | 3.055 | дерево | 40 | Удовлетворительное | 49 | с Мурино | ПАО "Россети Сибирь" | 44
196 | 04630000 | Курагинский | ВЛ 0,4 кВ Л2 ТП 21-07-2364 |  | с Мурино | с Мурино | 0.4 | 2.285 | дерево | 40 | Удовлетворительное | 35 | с Мурино | ПАО "Россети Сибирь" | 55
197 | 04630000 | Курагинский | ВЛ 0,4 кВ Л1 ТП 21-16-2376 |  | с Кочергино | с Кочергино | 0.4 | 1.005 | дерево | 40 | Удовлетворительное | 6 | с Кочергино | ПАО "Россети Сибирь" | 71.5
198 | 04630000 | Курагинский | ВЛ 0,4 кВ Л2 ТП 21-16-2376 |  | с Кочергино | с Кочергино | 0.4 | 0.895 | дерево | 40 | Удовлетворительное | 35 | с Кочергино | ПАО "Россети Сибирь" | 55
199 | 04630000 | Курагинский | ВЛ 0,4 кВ Л1 ТП 21-07-2383 |  | с Кочергино | с Кочергино | 0.4 | 0.25 | дерево | 40 | Удовлетворительное | 35 | с Кочергино | ПАО "Россети Сибирь" | 66
200 | 04630000 | Курагинский | ВЛ 0,4 кВ Л1 ТП 21-07-2381 |  | с Кочергино | с Кочергино | 0.4 | 0.55 | дерево | 40 | Удовлетворительное | 35 | с Кочергино | ПАО "Россети Сибирь" | 66
201 | 04630000 | Курагинский | ВЛ 0,4 кВ Л1 ТП 21-07-2384 |  | с Мурино | с Мурино | 0.4 | 0.195 | дерево | 40 | Удовлетворительное | 49 | с Мурино | ПАО "Россети Сибирь" | 44
202 | 04630000 | Курагинский | ВЛ 0,4 кВ Л3 ТП 21-07-2384 |  | с Мурино | с Мурино | 0.4 | 0.47 | дерево | 40 | Удовлетворительное | 49 | с Мурино | ПАО "Россети Сибирь" | 66
203 | 04630000 | Курагинский | ВЛ 0,4 кВ Л1 ТП 21-07-2875 |  | с Мурино | с Мурино | 0.4 | 0.14 | дерево | 40 | Удовлетворительное | 49 | с Мурино | ПАО "Россети Сибирь" | 66
204 | 04630000 | Курагинский | ВЛ 0,4 кВ Л1 ТП 21-07-2380 |  | с Мурино | с Мурино | 0.4 | 0.195 | дерево | 40 | Удовлетворительное | 45 | с Мурино | ПАО "Россети Сибирь" | 66
205 | 04630000 | Курагинский | ВЛ 0,4 кВ Л2 ТП 21-07-2380 |  | с Мурино | с Мурино | 0.4 | 0.25 | дерево | 40 | Удовлетворительное | 45 | с Мурино | ПАО "Россети Сибирь" | 44
206 | 04630000 | Курагинский | ВЛ 0,4 кВ Л1 ТП 21-07-2366 |  | д Белый Яр | д Белый Яр | 0.4 | 0.635 | дерево | 40 | Удовлетворительное | 49 | д Белый Яр | ПАО "Россети Сибирь" | 38.5
207 | 04630000 | Курагинский | ВЛ 0,4 кВ Л2 ТП 21-07-2366 |  | д Белый Яр | д Белый Яр | 0.4 | 0.36 | дерево | 40 | Удовлетворительное | 49 | д Белый Яр | ПАО "Россети Сибирь" | 77
208 | 04630000 | Курагинский | ВЛ 0,4 кВ Л1 ТП 21-07-2400 |  | д Белый Яр | д Белый Яр | 0.4 | 1.13 | дерево | 40 | Удовлетворительное | 45 | д Белый Яр | ПАО "Россети Сибирь" | 77
209 | 04630000 | Курагинский | ВЛ 0,4 кВ Л1 ТП 21-07-2878 |  | д Белый Яр | д Белый Яр | 0.4 | 0.69 | дерево | 40 | Удовлетворительное | 45 | д Белый Яр | ПАО "Россети Сибирь" | 66
210 | 04630000 | Курагинский | ВЛ 0,4 кВ Л2 ТП 21-07-2878 |  | д Белый Яр | д Белый Яр | 0.4 | 0.525 | дерево | 40 | Удовлетворительное | 49 | д Белый Яр | ПАО "Россети Сибирь" | 66
211 | 04630000 | Курагинский | ВЛ 0,4 кВ Л3 ТП 21-07-2878 |  | д Белый Яр | д Белый Яр | 0.4 | 0.745 | дерево | 40 | Удовлетворительное | 49 | д Белый Яр | ПАО "Россети Сибирь" | 66
212 | 04630000 | Курагинский | ВЛ 0,4 кВ Л1 ТП 21-07-2367 |  | д Белый Яр | д Белый Яр | 0.4 | 0.195 | дерево | 40 | Удовлетворительное | 49 | д Белый Яр | ПАО "Россети Сибирь" | 66
213 | 04630000 | Курагинский | ВЛ 0,4 кВ Л2 ТП 21-07-2367 |  | д Белый Яр | д Белый Яр | 0.4 | 0.195 | дерево | 40 | Удовлетворительное | 49 | д Белый Яр | ПАО "Россети Сибирь" | 66
214 | 04630000 | Курагинский | ВЛ 0,4 кВ Л3 ТП 21-07-2367 |  | д Белый Яр | д Белый Яр | 0.4 | 0.14 | дерево | 40 | Удовлетворительное | 43 | д Белый Яр | ПАО "Россети Сибирь" | 66
215 | 04630000 | Курагинский | ВЛ 0,4 кВ Л1 ТП 21-07-2879 |  | д Белый Яр | д Белый Яр | 0.4 | 0.36 | дерево | 40 | Удовлетворительное | 49 | д Белый Яр | ПАО "Россети Сибирь" | 66
216 | 04630000 | Курагинский | ВЛ 0,4 кВ Л2 ТП 21-07-2879 |  | д Белый Яр | д Белый Яр | 0.4 | 0.8 | дерево | 40 | Удовлетворительное | 49 | д Белый Яр | ПАО "Россети Сибирь" | 66
217 | 04630000 | Курагинский | ВЛ 0,4 кВ Л3 ТП 21-07-2879 |  | д Белый Яр | д Белый Яр | 0.4 | 0.728 | дерево | 40 | Удовлетворительное | 49 | д Белый Яр | ПАО "Россети Сибирь" | 66
218 | 04630000 | Курагинский | ВЛ 0,4 кВ Л1 ТП 21-07-2883 |  | д Белый Яр | д Белый Яр | 0.4 | 0.305 | дерево | 40 | Удовлетворительное | 45 | д Белый Яр | ПАО "Россети Сибирь" | 66
219 | 04630000 | Курагинский | ВЛ 0,4 кВ Л2 ТП 21-07-2883 |  | д Белый Яр | д Белый Яр | 0.4 | 0.415 | дерево | 40 | Удовлетворительное | 48 | д Белый Яр | ПАО "Россети Сибирь" | 66
220 | 04630000 | Курагинский | ВЛ 0,4 кВ Л1 ТП 21-07-2877 |  | д Белый Яр | д Белый Яр | 0.4 | 0.748 | дерево | 40 | Удовлетворительное | 48 | д Белый Яр | ПАО "Россети Сибирь" | 66
221 | 04630000 | Курагинский | ВЛ 0,4 кВ Л2 ТП 21-07-2877 |  | д Белый Яр | д Белый Яр | 0.4 | 0.8 | дерево | 40 | Удовлетворительное | 48 | д Белый Яр | ПАО "Россети Сибирь" | 66
222 | 04630000 | Курагинский | ВЛ 0,4 кВ Л1 ТП 21-07-2880 |  | д Белый Яр | д Белый Яр | 0.4 | 0.58 | дерево | 40 | Удовлетворительное | 48 | д Белый Яр | ПАО "Россети Сибирь" | 66
223 | 04630000 | Курагинский | ВЛ 0,4 кВ Л2 ТП 21-07-2880 |  | д Белый Яр | д Белый Яр | 0.4 | 0.965 | дерево | 40 | Удовлетворительное | 45 | д Белый Яр | ПАО "Россети Сибирь" | 66
224 | 04630000 | Курагинский | ВЛ 0,4 кВ Л1 ТП 6-07-006 |  | пгт Курагино | пгт Курагино | 0.4 | 0.36 | дерево | 40 | Удовлетворительное | 38 | пгт Курагино | ПАО "Россети Сибирь" | 66
225 | 04630000 | Курагинский | ВЛ 0,4 кВ Л1 ТП 6-12-037 |  | пгт Курагино | пгт Курагино | 0.4 | 0.36 | дерево | 40 | Удовлетворительное | 29 | пгт Курагино | ПАО "Россети Сибирь" | 66
226 | 04630000 | Курагинский | ВЛ 0,4 кВ Л2 ТП 6-12-037 |  | пгт Курагино | пгт Курагино | 0.4 | 0.305 | дерево | 40 | Удовлетворительное | 29 | пгт Курагино | ПАО "Россети Сибирь" | 71.5
227 | 04630000 | Курагинский | ВЛ 0,4 кВ Л3 ТП 6-12-037 |  | пгт Курагино | пгт Курагино | 0.4 | 0.36 | дерево | 40 | Удовлетворительное | 32 | пгт Курагино | ПАО "Россети Сибирь" | 71.5
228 | 04630000 | Курагинский | ВЛ 0,4 кВ Л1 ТП 6-07-076 |  | пгт Курагино | пгт Курагино | 0.4 | 1.243 | дерево | 40 | Удовлетворительное | 33 | пгт Курагино | ПАО "Россети Сибирь" | 55
229 | 04630000 | Курагинский | ВЛ 0,4 кВ Л2 ТП 6-07-076 |  | пгт Курагино | пгт Курагино | 0.4 | 1.077 | дерево | 40 | Удовлетворительное | 37 | пгт Курагино | ПАО "Россети Сибирь" | 66
230 | 04630000 | Курагинский | ВЛ 0,4 кВ Л1 ТП 6-07-075 |  | пгт Курагино | пгт Курагино | 0.4 | 0.525 | дерево | 40 | Удовлетворительное | 44 | пгт Курагино | ПАО "Россети Сибирь" | 77
231 | 04630000 | Курагинский | ВЛ 0,4 кВ Л2 ТП 6-07-075 |  | пгт Курагино | пгт Курагино | 0.4 | 0.91 | дерево | 40 | Удовлетворительное | 30 | пгт Курагино | ПАО "Россети Сибирь" | 66
232 | 04630000 | Курагинский | ВЛ 0,4 кВ Л1 ТП 6-09-078 |  | пгт Курагино | пгт Курагино | 0.4 | 0.032 | дерево | 40 | Удовлетворительное | 32 | пгт Курагино | ПАО "Россети Сибирь" | 77
233 | 04630000 | Курагинский | ВЛ 0,4 кВ Л2 ТП 6-09-078 |  | пгт Курагино | пгт Курагино | 0.4 | 0.032 | дерево | 40 | Удовлетворительное | 32 | пгт Курагино | ПАО "Россети Сибирь" | 44
234 | 04630000 | Курагинский | ВЛ 0,4 кВ Л3 ТП 6-09-078 |  | пгт Курагино | пгт Курагино | 0.4 | 1.147 | дерево | 40 | Удовлетворительное | 33 | пгт Курагино | ПАО "Россети Сибирь" | 44
235 | 04630000 | Курагинский | ВЛ 0,4 кВ Л1 ТП 6-07-084 |  | пгт Курагино | пгт Курагино | 0.4 | 2.545 | дерево | 40 | Удовлетворительное | 33 | пгт Курагино | ПАО "Россети Сибирь" | 44
236 | 04630000 | Курагинский | ВЛ 0,4 кВ Л1 ТП 6-18-097 |  | пгт Курагино | пгт Курагино | 0.4 | 0.855 | дерево | 40 | Удовлетворительное | 33 | пгт Курагино | ПАО "Россети Сибирь" | 44
237 | 04630000 | Курагинский | ВЛ 0,4 кВ Л2 ТП 6-18-097 |  | пгт Курагино | пгт Курагино | 0.4 | 1.515 | дерево | 40 | Удовлетворительное | 32 | пгт Курагино | ПАО "Россети Сибирь" | 44
238 | 04630000 | Курагинский | ВЛ 0,4 кВ Л1 ТП 6-18-024 |  | пгт Курагино | пгт Курагино | 0.4 | 1.02 | дерево | 40 | Удовлетворительное | 32 | пгт Курагино | ПАО "Россети Сибирь" | 44
239 | 04630000 | Курагинский | ВЛ 0,4 кВ Л2 ТП 6-18-024 |  | пгт Курагино | пгт Курагино | 0.4 | 0.635 | дерево | 40 | Удовлетворительное | 32 | пгт Курагино | ПАО "Россети Сибирь" | 44
240 | 04630000 | Курагинский | ВЛ 0,4 кВ Л3 ТП 6-18-024 |  | пгт Курагино | пгт Курагино | 0.4 | 1.02 | дерево | 40 | Удовлетворительное | 47 | пгт Курагино | ПАО "Россети Сибирь" | 44
241 | 04630000 | Курагинский | ВЛ 0,4 кВ Л1 ТП 6-07-0101 |  | пгт Курагино | пгт Курагино | 0.4 | 0.605 | дерево | 40 | Удовлетворительное | 43 | пгт Курагино | ПАО "Россети Сибирь" | 44
242 | 04630000 | Курагинский | ВЛ 0,4 кВ Л2 ТП 6-07-0101 |  | пгт Курагино | пгт Курагино | 0.4 | 0.69 | дерево | 40 | Удовлетворительное | 43 | пгт Курагино | ПАО "Россети Сибирь" | 44
243 | 04630000 | Курагинский | ВЛ 0,4 кВ Л1 ТП 6-07-086 |  | пгт Курагино | пгт Курагино | 0.4 | 0.69 | дерево | 40 | Удовлетворительное | 43 | пгт Курагино | ПАО "Россети Сибирь" | 55
244 | 04630000 | Курагинский | ВЛ 0,4 кВ Л2 ТП 6-07-086 |  | пгт Курагино | пгт Курагино | 0.4 | 1.35 | дерево | 40 | Удовлетворительное | 32 | пгт Курагино | ПАО "Россети Сибирь" | 66
245 | 04630000 | Курагинский | ВЛ 0,4 кВ Л1 ТП 6-07-005 |  | пгт Курагино | пгт Курагино | 0.4 | 0.58 | дерево | 40 | Удовлетворительное | 32 | пгт Курагино | ПАО "Россети Сибирь" | 61.5
246 | 04630000 | Курагинский | ВЛ 0,4 кВ Л2 ТП 6-07-005 |  | пгт Курагино | пгт Курагино | 0.4 | 0.58 | дерево | 40 | Удовлетворительное | 32 | пгт Курагино | ПАО "Россети Сибирь" | 66
247 | 04630000 | Курагинский | ВЛ 0,4 кВ Л3 ТП 6-07-005 |  | пгт Курагино | пгт Курагино | 0.4 | 0.185 | дерево | 40 | Удовлетворительное | 33 | пгт Курагино | ПАО "Россети Сибирь" | 66
248 | 04630000 | Курагинский | ВЛ 0,4 кВ Л1 ТП 6-18-027 |  | пгт Курагино | пгт Курагино | 0.4 | 1.225 | дерево | 40 | Удовлетворительное | 5 | пгт Курагино | ПАО "Россети Сибирь" | 44
249 | 04630000 | Курагинский | ВЛ 0,4 кВ Л2 ТП 6-18-027 |  | пгт Курагино | пгт Курагино | 0.4 | 0.185 | дерево | 40 | Удовлетворительное | 47 | пгт Курагино | ПАО "Россети Сибирь" | 66
250 | 04630000 | Курагинский | ВЛ 0,4 кВ Л1 ТП 6-18-028 |  | пгт Курагино | пгт Курагино | 0.4 | 0.58 | дерево | 40 | Удовлетворительное | 47 | пгт Курагино | ПАО "Россети Сибирь" | 66
251 | 04630000 | Курагинский | ВЛ 0,4 кВ Л2 ТП 6-18-028 |  | пгт Курагино | пгт Курагино | 0.4 | 0.635 | дерево | 40 | Удовлетворительное | 47 | пгт Курагино | ПАО "Россети Сибирь" | 66
252 | 04630000 | Курагинский | ВЛ 0,4 кВ Л3 ТП 6-18-028 |  | пгт Курагино | пгт Курагино | 0.4 | 0.855 | дерево | 40 | Удовлетворительное | 47 | пгт Курагино | ПАО "Россети Сибирь" | 66
253 | 04630000 | Курагинский | ВЛ 0,4 кВ Л1 ТП 13-05-326 |  | с Шалоболино | с Шалоболино | 0.4 | 0.635 | дерево | 40 | Удовлетворительное | 35 | с Шалоболино | ПАО "Россети Сибирь" | 66
254 | 04630000 | Курагинский | ВЛ 0,4 кВ Л2 ТП 13-05-326 |  | с Шалоболино | с Шалоболино | 0.4 | 0.085 | дерево | 40 | Удовлетворительное | 35 | с Шалоболино | ПАО "Россети Сибирь" | 71.5
255 | 04630000 | Курагинский | ВЛ 0,4 кВ Л3 ТП 13-05-326 |  | с Шалоболино | с Шалоболино | 0.4 | 0.14 | дерево | 40 | Удовлетворительное | 32 | с Шалоболино | ПАО "Россети Сибирь" | 77
256 | 04630000 | Курагинский | ВЛ 0,4 кВ Л1 ТП 13-05-327 |  | с Шалоболино | с Шалоболино | 0.4 | 1.845 | дерево | 40 | Удовлетворительное | 32 | с Шалоболино | ПАО "Россети Сибирь" | 66
257 | 04630000 | Курагинский | ВЛ 0,4 кВ Л2 ТП 13-05-327 |  | с Шалоболино | с Шалоболино | 0.4 | 0.47 | дерево | 40 | Удовлетворительное | 29 | с Шалоболино | ПАО "Россети Сибирь" | 77
258 | 04630000 | Курагинский | ВЛ 0,4 кВ Л1 ТП 6-07-060 |  | пгт Курагино | пгт Курагино | 0.4 | 0.085 | дерево | 40 | Удовлетворительное | 29 | пгт Курагино | ПАО "Россети Сибирь" | 66
259 | 04630000 | Курагинский | ВЛ 0,4 кВ Л2 ТП 6-07-060 |  | пгт Курагино | пгт Курагино | 0.4 | 0.085 | дерево | 40 | Удовлетворительное | 29 | пгт Курагино | ПАО "Россети Сибирь" | 77
260 | 04630000 | Курагинский | ВЛ 0,4 кВ Л1 ТП 6-09-073 |  | пгт Курагино | пгт Курагино | 0.4 | 0.415 | дерево | 40 | Удовлетворительное | 47 | пгт Курагино | ПАО "Россети Сибирь" | 44
261 | 04630000 | Курагинский | ВЛ 0,4 кВ Л1 ТП 6-07-069 |  | пгт Курагино | пгт Курагино | 0.4 | 0.085 | дерево | 40 | Удовлетворительное | 47 | пгт Курагино | ПАО "Россети Сибирь" | 44
262 | 04630000 | Курагинский | ВЛ 0,4 кВ Л1 ТП 6-18-022 |  | пгт Курагино | пгт Курагино | 0.4 | 2.01 | дерево | 40 | Удовлетворительное | 28 | пгт Курагино | ПАО "Россети Сибирь" | 44
263 | 04630000 | Курагинский | ВЛ 0,4 кВ Л2 ТП 6-18-022 |  | пгт Курагино | пгт Курагино | 0.4 | 0.855 | дерево | 40 | Удовлетворительное | 16 | пгт Курагино | ПАО "Россети Сибирь" | 44
264 | 04630000 | Курагинский | ВЛ 0,4 кВ Л1 ТП 6-18-026 |  | пгт Курагино | пгт Курагино | 0.4 | 0.785 | дерево | 40 | Удовлетворительное | 17 | пгт Курагино | ПАО "Россети Сибирь" | 44
265 | 04630000 | Курагинский | ВЛ 0,4 кВ Л2 ТП 6-18-026 |  | пгт Курагино | пгт Курагино | 0.4 | 0.635 | дерево | 40 | Удовлетворительное | 17 | пгт Курагино | ПАО "Россети Сибирь" | 44
266 | 04630000 | Курагинский | ВЛ 0,4 кВ Л1 ТП 1-3497 |  | пгт Кошурниково | пгт Кошурниково | 0.4 | 2.01 | дерево | 40 | Удовлетворительное | 17 | пгт Кошурниково | ПАО "Россети Сибирь" | 44
267 | 04630000 | Курагинский | ВЛ 0,4 кВ Л2 ТП 1-3497 |  | пгт Кошурниково | пгт Кошурниково | 0.4 | 3.095 | дерево | 40 | Удовлетворительное | 17 | пгт Кошурниково | ПАО "Россети Сибирь" | 44
268 | 04630000 | Курагинский | ВЛ 0,4 кВ Л3 ТП 1-3497 |  | пгт Кошурниково | пгт Кошурниково | 0.4 | 2.83 | дерево | 40 | Удовлетворительное | 37 | пгт Кошурниково | ПАО "Россети Сибирь" | 44
269 | 04630000 | Курагинский | ВЛ 0,4 кВ Л1 ТП 62-04-3511 |  | г Артемовск | г Артемовск | 0.4 | 3.23 | дерево | 40 | Удовлетворительное | 37 | г Артемовск | ПАО "Россети Сибирь" | 44
270 | 04630000 | Курагинский | ВЛ 0,4 кВ Л2 ТП 62-04-3511 |  | г Артемовск | г Артемовск | 0.4 | 1.735 | дерево | 40 | Удовлетворительное | 41 | г Артемовск | ПАО "Россети Сибирь" | 55
271 | 04630000 | Курагинский | ВЛ 0,4 кВ Л3 ТП 62-04-3511 |  | г Артемовск | г Артемовск | 0.4 | 1.515 | дерево | 40 | Удовлетворительное | 49 | г Артемовск | ПАО "Россети Сибирь" | 66
272 | 04630000 | Курагинский | ВЛ 0,4 кВ Л4 ТП 62-04-3511 |  | г Артемовск | г Артемовск | 0.4 | 1.295 | дерево | 40 | Удовлетворительное | 36 | г Артемовск | ПАО "Россети Сибирь" | 55
273 | 04630000 | Курагинский | ВЛ 0,4 кВ Л1 ТП 62-04-3510 |  | г Артемовск | г Артемовск | 0.4 | 0.69 | дерево | 40 | Удовлетворительное | 49 | г Артемовск | ПАО "Россети Сибирь" | 66
274 | 04630000 | Курагинский | ВЛ 0,4 кВ Л2 ТП 62-04-3510 |  | г Артемовск | г Артемовск | 0.4 | 1.212 | дерево | 40 | Удовлетворительное | 31 | г Артемовск | ПАО "Россети Сибирь" | 66
275 | 04630000 | Курагинский | ВЛ 0,4 кВ Л3 ТП 62-04-3510 |  | г Артемовск | г Артемовск | 0.4 | 1.561 | дерево | 40 | Удовлетворительное | 39 | г Артемовск | ПАО "Россети Сибирь" | 44
276 | 04630000 | Курагинский | ВЛ 0,4 кВ Л4 ТП 62-04-3510 |  | г Артемовск | г Артемовск | 0.4 | 0.03 | дерево | 40 | Удовлетворительное | 33 | г Артемовск | ПАО "Россети Сибирь" | 66
277 | 04630000 | Курагинский | ВЛ 0,4 кВ Л1 ТП 62-07-3516 |  | г Артемовск | г Артемовск | 0.4 | 1.845 | дерево | 40 | Удовлетворительное | 42 | г Артемовск | ПАО "Россети Сибирь" | 66
278 | 04630000 | Курагинский | ВЛ 0,4 кВ Л2 ТП 62-07-3516 |  | г Артемовск | г Артемовск | 0.4 | 3.095 | дерево | 40 | Удовлетворительное | 31 | г Артемовск | ПАО "Россети Сибирь" | 66
279 | 04630000 | Курагинский | ВЛ 0,4 кВ Л1 ТП 1-3544 |  | с Кордово | с Кордово | 0.4 | 1.57 | дерево | 40 | Удовлетворительное | 47 | с Кордово | ПАО "Россети Сибирь" | 44
280 | 04630000 | Курагинский | ВЛ 0,4 кВ Л2 ТП 1-3544 |  | с Кордово | с Кордово | 0.4 | 2.12 | дерево | 40 | Удовлетворительное | 41 | с Кордово | ПАО "Россети Сибирь" | 44
281 | 04630000 | Курагинский | ВЛ 0,4 кВ Л1 ТП 1-3545 |  | с Кордово | с Кордово | 0.4 | 2.57 | дерево | 40 | Удовлетворительное | 32 | с Кордово | ПАО "Россети Сибирь" | 77
282 | 04630000 | Курагинский | ВЛ 0,4 кВ Л2 ТП 1-3545 |  | с Кордово | с Кордово | 0.4 | 1.28 | дерево | 40 | Удовлетворительное | 49 | с Кордово | ПАО "Россети Сибирь" | 77
283 | 04630000 | Курагинский | ВЛ 0,4 кВ Л1 ТП 6-07-008 |  | пгт Курагино | пгт Курагино | 0.4 | 0.635 | дерево | 40 | Удовлетворительное | 39 | пгт Курагино | ПАО "Россети Сибирь" | 66
284 | 04630000 | Курагинский | ВЛ 0,4 кВ Л2 ТП 6-07-008 |  | пгт Курагино | пгт Курагино | 0.4 | 0.855 | дерево | 40 | Удовлетворительное | 36 | пгт Курагино | ПАО "Россети Сибирь" | 66
285 | 04630000 | Курагинский | ВЛ 0,4 кВ Л1 ТП 61-02-3416 |  | п Бугуртак | п Бугуртак | 0.4 | 1.075 | дерево | 40 | Удовлетворительное | 37 | п Бугуртак | ПАО "Россети Сибирь" | 66
286 | 04630000 | Курагинский | ВЛ 0,4 кВ Л2 ТП 61-02-3416 |  | п Бугуртак | п Бугуртак | 0.4 | 1.24 | дерево | 40 | Удовлетворительное | 43 | п Бугуртак | ПАО "Россети Сибирь" | 66
287 | 04630000 | Курагинский | ВЛ 0,4 кВ Л1 ТП 61-02-1006 |  | п Бугуртак | п Бугуртак | 0.4 | 1.515 | дерево | 40 | Удовлетворительное | 40 | п Бугуртак | ПАО "Россети Сибирь" | 66
288 | 04630000 | Курагинский | ВЛ 0,4 кВ Л2 ТП 61-02-1006 |  | п Бугуртак | п Бугуртак | 0.4 | 1.79 | дерево | 40 | Удовлетворительное | 38 | п Бугуртак | ПАО "Россети Сибирь" | 66
289 | 04630000 | Курагинский | ВЛ 0,4 кВ Л1 ТП 6-07-0108 |  | пгт Курагино | пгт Курагино | 0.4 | 0.36 | дерево | 40 | Удовлетворительное | 28 | пгт Курагино | ПАО "Россети Сибирь" | 66
290 | 04630000 | Курагинский | ВЛ 0,4 кВ Л2 ТП 6-07-0108 |  | пгт Курагино | пгт Курагино | 0.4 | 0.36 | дерево | 40 | Удовлетворительное | 37 | пгт Курагино | ПАО "Россети Сибирь" | 66
291 | 04630000 | Курагинский | ВЛ 0,4 кВ Л3 ТП 6-07-0108 |  | пгт Курагино | пгт Курагино | 0.4 | 0.635 | дерево | 40 | Удовлетворительное | 35 | пгт Курагино | ПАО "Россети Сибирь" | 66
292 | 04630000 | Курагинский | ВЛ 0,4 кВ Л1 ТП 61-02-1913 |  | п Бугуртак | п Бугуртак | 0.4 | 1.13 | дерево | 40 | Удовлетворительное | 47 | п Бугуртак | ПАО "Россети Сибирь" | 66
293 | 04630000 | Курагинский | ВЛ 0,4 кВ Л2 ТП 61-02-1913 |  | п Бугуртак | п Бугуртак | 0.4 | 1.295 | дерево | 40 | Удовлетворительное | 39 | п Бугуртак | ПАО "Россети Сибирь" | 66
294 | 04630000 | Курагинский | ВЛ 0,4 кВ Л1 ТП 61-01-1919 |  | п Рощинский | п Рощинский | 0.4 | 0.085 | дерево | 40 | Удовлетворительное | 22 | п Рощинский | ПАО "Россети Сибирь" | 77
295 | 04630000 | Курагинский | ВЛ 0,4 кВ Л2 ТП 61-01-1919 |  | п Рощинский | п Рощинский | 0.4 | 0.25 | дерево | 40 | Удовлетворительное | 32 | п Рощинский | ПАО "Россети Сибирь" | 66
296 | 04630000 | Курагинский | ВЛ 0,4 кВ Л1 ТП 6-06-2839 |  | п Ойха | п Ойха | 0.4 | 0.195 | дерево | 40 | Удовлетворительное | 47 | п Ойха | ПАО "Россети Сибирь" | 77
297 | 04630000 | Курагинский | ВЛ 0,4 кВ Л2 ТП 6-06-2839 |  | п Ойха | п Ойха | 0.4 | 0.195 | дерево | 40 | Удовлетворительное | 46 | п Ойха | ПАО "Россети Сибирь" | 77
298 | 04630000 | Курагинский | ВЛ 0,4 кВ Л1 ТП 60-01-1876 |  | п Байдово | п Байдово | 0.4 | 0.745 | дерево | 40 | Удовлетворительное | 40 | п Байдово | ПАО "Россети Сибирь" | 66
299 | 04630000 | Курагинский | ВЛ 0,4 кВ Л2 ТП 60-01-1876 |  | п Байдово | п Байдово | 0.4 | 0.745 | дерево | 40 | Удовлетворительное | 43 | п Байдово | ПАО "Россети Сибирь" | 66
300 | 04630000 | Курагинский | ВЛ 0,4 кВ Л3 ТП 60-01-1876 |  | п Байдово | п Байдово | 0.4 | 1.02 | дерево | 40 | Удовлетворительное | 24 | п Байдово | ПАО "Россети Сибирь" | 66
301 | 04630000 | Курагинский | ВЛ 0,4 кВ Л4 ТП 60-01-1876 |  | п Байдово | п Байдово | 0.4 | 0.58 | дерево | 40 | Удовлетворительное | 32 | п Байдово | ПАО "Россети Сибирь" | 66
302 | 04630000 | Курагинский | ВЛ 0,4 кВ Л1 ТП 6-01-371 |  | п Студеный | п Студеный | 0.4 | 0.195 | дерево | 40 | Удовлетворительное | 50 | п Студеный | ПАО "Россети Сибирь" | 66
303 | 04630000 | Курагинский | ВЛ 0,4 кВ Л2 ТП 6-01-371 |  | п Студеный | п Студеный | 0.4 | 0.855 | дерево | 40 | Удовлетворительное | 42 | п Студеный | ПАО "Россети Сибирь" | 66
304 | 04630000 | Курагинский | ВЛ 0,4 кВ Л3 ТП 6-01-371 |  | п Студеный | п Студеный | 0.4 | 0.85 | дерево | 40 | Удовлетворительное | 39 | п Студеный | ПАО "Россети Сибирь" | 66
305 | 04630000 | Курагинский | ВЛ 0,4 кВ Л1 ТП 6-01-369 |  | с Березовское | с Березовское | 0.4 | 1.515 | дерево | 40 | Удовлетворительное | 17 | с Березовское | ПАО "Россети Сибирь" | 66
306 | 04630000 | Курагинский | ВЛ 0,4 кВ Л2 ТП 6-01-369 |  | с Березовское | с Березовское | 0.4 | 2.505 | дерево | 40 | Удовлетворительное | 17 | с Березовское | ПАО "Россети Сибирь" | 66
307 | 04630000 | Курагинский | ВЛ 0,4 кВ Л3 ТП 6-01-369 |  | с Березовское | с Березовское | 0.4 | 0.635 | дерево | 40 | Удовлетворительное | 16 | с Березовское | ПАО "Россети Сибирь" | 71.5
308 | 04630000 | Курагинский | ВЛ 0,4 кВ Л1 ТП 6-01-368 |  | с Березовское | с Березовское | 0.4 | 0.635 | дерево | 40 | Удовлетворительное | 42 | с Березовское | ПАО "Россети Сибирь" | 55
309 | 04630000 | Курагинский | ВЛ 0,4 кВ Л2 ТП 6-01-368 |  | с Березовское | с Березовское | 0.4 | 0.25 | дерево | 40 | Удовлетворительное | 41 | с Березовское | ПАО "Россети Сибирь" | 66
310 | 04630000 | Курагинский | ВЛ 0,4 кВ Л3 ТП 6-01-368 |  | с Березовское | с Березовское | 0.4 | 0.25 | дерево | 40 | Удовлетворительное | 23 | с Березовское | ПАО "Россети Сибирь" | 77
311 | 04630000 | Курагинский | ВЛ 0,4 кВ Л4 ТП 6-01-368 |  | с Березовское | с Березовское | 0.4 | 0.33 | дерево | 40 | Удовлетворительное | 42 | с Березовское | ПАО "Россети Сибирь" | 66
312 | 04630000 | Курагинский | ВЛ 0,4 кВ Л1 ТП 6-01-367 |  | с Березовское | с Березовское | 0.4 | 0.33 | дерево | 40 | Удовлетворительное | 45 | с Березовское | ПАО "Россети Сибирь" | 77
313 | 04630000 | Курагинский | ВЛ 0,4 кВ Л2 ТП 6-01-367 |  | с Березовское | с Березовское | 0.4 | 0.635 | дерево | 40 | Удовлетворительное | 47 | с Березовское | ПАО "Россети Сибирь" | 77
314 | 04630000 | Курагинский | ВЛ 0,4 кВ Л1 ТП 6-01-1906 |  | с Березовское | с Березовское | 0.4 | 0.14 | дерево | 40 | Удовлетворительное | 46 | с Березовское | ПАО "Россети Сибирь" | 77
315 | 04630000 | Курагинский | ВЛ 0,4 кВ Л1 ТП 6-02-1004 |  | пгт Курагино | пгт Курагино | 0.4 | 0.195 | дерево | 40 | Удовлетворительное | 23 | пгт Курагино | ПАО "Россети Сибирь" | 66
316 | 04630000 | Курагинский | ВЛ 0,4 кВ Л1 ТП 6-01-1012 |  | с Березовское | с Березовское | 0.4 | 0.05 | дерево | 40 | Удовлетворительное | 23 | с Березовское | ПАО "Россети Сибирь" | 66
317 | 04630000 | Курагинский | ВЛ 0,4 кВ Л2 ТП 6-01-1012 |  | с Березовское | с Березовское | 0.4 | 0.085 | дерево | 40 | Удовлетворительное | 32 | с Березовское | ПАО "Россети Сибирь" | 66
318 | 04630000 | Курагинский | ВЛ 0,4 кВ Л1 ТП 6-01-2843 |  | с Березовское | с Березовское | 0.4 | 0.085 | дерево | 40 | Удовлетворительное | 32 | с Березовское | ПАО "Россети Сибирь" | 66
319 | 04630000 | Курагинский | ВЛ 0,4 кВ Л2 ТП 6-01-2843 |  | с Березовское | с Березовское | 0.4 | 0.25 | дерево | 40 | Удовлетворительное | 33 | с Березовское | ПАО "Россети Сибирь" | 66
320 | 04630000 | Курагинский | ВЛ 0,4 кВ Л3 ТП 6-01-2843 |  | с Березовское | с Березовское | 0.4 | 0.085 | дерево | 40 | Удовлетворительное | 32 | с Березовское | ПАО "Россети Сибирь" | 66
321 | 04630000 | Курагинский | ВЛ 0,4 кВ Л1 ТП 6-01-1911 |  | п Студеный | п Студеный | 0.4 | 0.36 | дерево | 40 | Удовлетворительное | 41 | п Студеный | ПАО "Россети Сибирь" | 66
322 | 04630000 | Курагинский | ВЛ 0,4 кВ Л1 ТП 6-01-1901 |  | с Березовское | с Березовское | 0.4 | 0.14 | дерево | 40 | Удовлетворительное | 4 | с Березовское | ПАО "Россети Сибирь" | 55
323 | 04630000 | Курагинский | ВЛ 0,4 кВ Л2 ТП 6-01-1901 |  | с Березовское | с Березовское | 0.4 | 0.965 | дерево | 40 | Удовлетворительное | 4 | с Березовское | ПАО "Россети Сибирь" | 66
324 | 04630000 | Курагинский | ВЛ 0,4 кВ Л3 ТП 6-01-1901 |  | с Березовское | с Березовское | 0.4 | 0.69 | дерево | 40 | Удовлетворительное | 4 | с Березовское | ПАО "Россети Сибирь" | 77
325 | 04630000 | Курагинский | ВЛ 0,4 кВ Л1 ТП 6-06-1002 |  | п Ойха | п Ойха | 0.4 | 0.195 | дерево | 40 | Удовлетворительное | 48 | п Ойха | ПАО "Россети Сибирь" | 66
326 | 04630000 | Курагинский | ВЛ 0,4 кВ Л2 ТП 6-06-1002 |  | п Ойха | п Ойха | 0.4 | 0.36 | дерево | 40 | Удовлетворительное | 49 | п Ойха | ПАО "Россети Сибирь" | 77
327 | 04630000 | Курагинский | ВЛ 0,4 кВ Л1 ТП 60-01-343 |  | п Байдово | п Байдово | 0.4 | 1.625 | дерево | 40 | Удовлетворительное | 35 | п Байдово | ПАО "Россети Сибирь" | 77
328 | 04630000 | Курагинский | ВЛ 0,4 кВ Л1 ТП 60-08-353 |  | п Байдово | п Байдово | 0.4 | 0.305 | дерево | 40 | Удовлетворительное | 6 | п Байдово | ПАО "Россети Сибирь" | 66
329 | 04630000 | Курагинский | ВЛ 0,4 кВ Л2 ТП 60-08-353 |  | п Байдово | п Байдово | 0.4 | 0.25 | дерево | 40 | Удовлетворительное | 35 | п Байдово | ПАО "Россети Сибирь" | 66
330 | 04630000 | Курагинский | ВЛ 0,4 кВ Л1 ТП 60-08-354 |  | п Байдово | п Байдово | 0.4 | 0.8 | дерево | 40 | Удовлетворительное | 35 | п Байдово | ПАО "Россети Сибирь" | 66
331 | 04630000 | Курагинский | ВЛ 0,4 кВ Л2 ТП 60-08-354 |  | п Байдово | п Байдово | 0.4 | 0.865 | дерево | 40 | Удовлетворительное | 35 | п Байдово | ПАО "Россети Сибирь" | 66
332 | 04630000 | Курагинский | ВЛ 0,4 кВ Л1 ТП 60-01-1020 |  | п Байдово | п Байдово | 0.4 | 0.14 | дерево | 40 | Удовлетворительное | 49 | п Байдово | ПАО "Россети Сибирь" | 66
333 | 04630000 | Курагинский | ВЛ 0,4 кВ Л2 ТП 60-01-1020 |  | п Байдово | п Байдово | 0.4 | 0.14 | дерево | 40 | Удовлетворительное | 49 | п Байдово | ПАО "Россети Сибирь" | 66
334 | 04630000 | Курагинский | ВЛ 0,4 кВ Л1 ТП 60-08-1905 |  | п Байдово | п Байдово | 0.4 | 0.635 | дерево | 40 | Удовлетворительное | 49 | п Байдово | ПАО "Россети Сибирь" | 66
335 | 04630000 | Курагинский | ВЛ 0,4 кВ Л2 ТП 60-08-1905 |  | п Байдово | п Байдово | 0.4 | 0.635 | дерево | 40 | Удовлетворительное | 45 | п Байдово | ПАО "Россети Сибирь" | 66
336 | 04630000 | Курагинский | ВЛ 0,4 кВ Л1 ТП 60-08-1904 |  | п Байдово | п Байдово | 0.4 | 1.405 | дерево | 40 | Удовлетворительное | 45 | п Байдово | ПАО "Россети Сибирь" | 77
337 | 04630000 | Курагинский | ВЛ 0,4 кВ Л2 ТП 60-08-1904 |  | п Байдово | п Байдово | 0.4 | 0.47 | дерево | 40 | Удовлетворительное | 49 | п Байдово | ПАО "Россети Сибирь" | 66
338 | 04630000 | Курагинский | ВЛ 0,4 кВ Л3 ТП 60-08-1904 |  | п Байдово | п Байдово | 0.4 | 1.295 | дерево | 40 | Удовлетворительное | 49 | п Байдово | ПАО "Россети Сибирь" | 66
339 | 04630000 | Курагинский | ВЛ 0,4 кВ Л1 ТП 60-08-1883 |  | п Байдово | п Байдово | 0.4 | 0.25 | дерево | 40 | Удовлетворительное | 45 | п Байдово | ПАО "Россети Сибирь" | 77
340 | 04630000 | Курагинский | ВЛ 0,4 кВ Л1 ТП 60-01-351 |  | п Байдово | п Байдово | 0.4 | 0.14 | дерево | 40 | Удовлетворительное | 45 | п Байдово | ПАО "Россети Сибирь" | 66
341 | 04630000 | Курагинский | ВЛ 0,4 кВ Л2 ТП 60-01-351 |  | п Байдово | п Байдово | 0.4 | 0.25 | дерево | 40 | Удовлетворительное | 49 | п Байдово | ПАО "Россети Сибирь" | 77
342 | 04630000 | Курагинский | ВЛ 0,4 кВ Л1 ТП 60-01-1029 |  | п Байдово | п Байдово | 0.4 | 0.14 | дерево | 40 | Удовлетворительное | 49 | п Байдово | ПАО "Россети Сибирь" | 77
343 | 04630000 | Курагинский | ВЛ 0,4 кВ Л2 ТП 60-01-1029 |  | п Байдово | п Байдово | 0.4 | 0.14 | дерево | 40 | Удовлетворительное | 49 | п Байдово | ПАО "Россети Сибирь" | 77
344 | 04630000 | Курагинский | ВЛ 0,4 кВ Л3 ТП 60-01-1029 |  | п Байдово | п Байдово | 0.4 | 0.36 | дерево | 40 | Удовлетворительное | 49 | п Байдово | ПАО "Россети Сибирь" | 44
345 | 04630000 | Курагинский | ВЛ 0,4 кВ Л1 ТП 60-08-1005 |  | п Байдово | п Байдово | 0.4 | 1.02 | дерево | 40 | Удовлетворительное | 43 | п Байдово | ПАО "Россети Сибирь" | 44
346 | 04630000 | Курагинский | ВЛ 0,4 кВ Л2 ТП 60-08-1005 |  | п Байдово | п Байдово | 0.4 | 1.46 | дерево | 40 | Удовлетворительное | 49 | п Байдово | ПАО "Россети Сибирь" | 44
347 | 04630000 | Курагинский | ВЛ 0,4 кВ Л1 ТП 60-01-1025 |  | п Байдово | п Байдово | 0.4 | 0.855 | дерево | 40 | Удовлетворительное | 49 | п Байдово | ПАО "Россети Сибирь" | 44
348 | 04630000 | Курагинский | ВЛ 0,4 кВ Л1 ТП 60-08-2825 |  | с Маринино | с Маринино | 0.4 | 0.58 | дерево | 40 | Удовлетворительное | 49 | с Маринино | ПАО "Россети Сибирь" | 44
349 | 04630000 | Курагинский | ВЛ 0,4 кВ Л2 ТП 60-08-2825 |  | с Маринино | с Маринино | 0.4 | 0.47 | дерево | 40 | Удовлетворительное | 45 | с Маринино | ПАО "Россети Сибирь" | 44
350 | 04630000 | Курагинский | ВЛ 0,4 кВ Л3 ТП 60-08-2825 |  | с Маринино | с Маринино | 0.4 | 0.47 | дерево | 40 | Удовлетворительное | 48 | с Маринино | ПАО "Россети Сибирь" | 44
351 | 04630000 | Курагинский | ВЛ 0,4 кВ Л4 ТП 60-08-2825 |  | с Маринино | с Маринино | 0.4 | 0.415 | дерево | 40 | Удовлетворительное | 48 | с Маринино | ПАО "Россети Сибирь" | 44
352 | 04630000 | Курагинский | ВЛ 0,4 кВ Л1 ТП 6-07-0109 |  | пгт Курагино | пгт Курагино | 0.4 | 0.305 | дерево | 40 | Удовлетворительное | 48 | пгт Курагино | ПАО "Россети Сибирь" | 44
353 | 04630000 | Курагинский | ВЛ 0,4 кВ Л2 ТП 6-07-0109 |  | пгт Курагино | пгт Курагино | 0.4 | 0.665 | дерево | 40 | Удовлетворительное | 48 | пгт Курагино | ПАО "Россети Сибирь" | 44
354 | 04630000 | Курагинский | ВЛ 0,4 кВ Л1 ТП 61-01-355 |  | п Рощинский | п Рощинский | 0.4 | 1.515 | дерево | 40 | Удовлетворительное | 45 | п Рощинский | ПАО "Россети Сибирь" | 55
355 | 04630000 | Курагинский | ВЛ 0,4 кВ Л2 ТП 61-01-355 |  | п Рощинский | п Рощинский | 0.4 | 2.67 | дерево | 40 | Удовлетворительное | 38 | п Рощинский | ПАО "Россети Сибирь" | 66
356 | 04630000 | Курагинский | ВЛ 0,4 кВ Л1 ТП 61-01-356 |  | п Рощинский | п Рощинский | 0.4 | 0.36 | дерево | 40 | Удовлетворительное | 29 | п Рощинский | ПАО "Россети Сибирь" | 66
357 | 04630000 | Курагинский | ВЛ 0,4 кВ Л3 ТП 61-01-356 |  | п Рощинский | п Рощинский | 0.4 | 0.66 | дерево | 40 | Удовлетворительное | 29 | п Рощинский | ПАО "Россети Сибирь" | 66
358 | 04630000 | Курагинский | ВЛ 0,4 кВ Л4 ТП 61-01-356 |  | п Рощинский | п Рощинский | 0.4 | 0.66 | дерево | 40 | Удовлетворительное | 32 | п Рощинский | ПАО "Россети Сибирь" | 44
359 | 04630000 | Курагинский | ВЛ 0,4 кВ Л1 ТП 61-01-358 |  | п Рощинский | п Рощинский | 0.4 | 0.14 | дерево | 40 | Удовлетворительное | 33 | п Рощинский | ПАО "Россети Сибирь" | 66
360 | 04630000 | Курагинский | ВЛ 0,4 кВ Л2 ТП 61-01-358 |  | п Рощинский | п Рощинский | 0.4 | 0.305 | дерево | 40 | Удовлетворительное | 37 | п Рощинский | ПАО "Россети Сибирь" | 66
361 | 04630000 | Курагинский | ВЛ 0,4 кВ Л3 ТП 61-01-358 |  | п Рощинский | п Рощинский | 0.4 | 0.195 | дерево | 40 | Удовлетворительное | 44 | п Рощинский | ПАО "Россети Сибирь" | 66
362 | 04630000 | Курагинский | ВЛ 0,4 кВ Л1 ТП 13-11-2862 |  | с Алексеевка | с Алексеевка | 0.4 | 1.13 | дерево | 40 | Удовлетворительное | 30 | с Алексеевка | ПАО "Россети Сибирь" | 44
363 | 04630000 | Курагинский | ВЛ 0,4 кВ Л1 ТП 13-11-315 |  | с Алексеевка | с Алексеевка | 0.4 | 0.58 | дерево | 40 | Удовлетворительное | 32 | с Алексеевка | ПАО "Россети Сибирь" | 44
364 | 04630000 | Курагинский | ВЛ 0,4 кВ Л1 ТП 3-3487 |  | пгт Кошурниково | пгт Кошурниково | 0.4 | 1.13 | дерево | 40 | Удовлетворительное | 32 | пгт Кошурниково | ПАО "Россети Сибирь" | 77
365 | 04630000 | Курагинский | ВЛ 0,4 кВ Л2 ТП 3-3487 |  | пгт Кошурниково | пгт Кошурниково | 0.4 | 1.35 | дерево | 40 | Удовлетворительное | 33 | пгт Кошурниково | ПАО "Россети Сибирь" | 77
366 | 04630000 | Курагинский | ВЛ 0,4 кВ Л1 ТП 3-3486 |  | пгт Кошурниково | пгт Кошурниково | 0.4 | 0.47 | дерево | 40 | Удовлетворительное | 33 | пгт Кошурниково | ПАО "Россети Сибирь" | 55
367 | 04630000 | Курагинский | ВЛ 0,4 кВ Л2 ТП 3-3486 |  | пгт Кошурниково | пгт Кошурниково | 0.4 | 0.525 | дерево | 40 | Удовлетворительное | 33 | пгт Кошурниково | ПАО "Россети Сибирь" | 66
368 | 04630000 | Курагинский | ВЛ 0,4 кВ Л1 ТП 3-3490 |  | пгт Кошурниково | пгт Кошурниково | 0.4 | 0.58 | дерево | 40 | Удовлетворительное | 32 | пгт Кошурниково | ПАО "Россети Сибирь" | 66
369 | 04630000 | Курагинский | ВЛ 0,4 кВ Л2 ТП 3-3490 |  | пгт Кошурниково | пгт Кошурниково | 0.4 | 2.175 | дерево | 40 | Удовлетворительное | 32 | пгт Кошурниково | ПАО "Россети Сибирь" | 66
370 | 04630000 | Курагинский | ВЛ 0,4 кВ Л3 ТП 3-3490 |  | пгт Кошурниково | пгт Кошурниково | 0.4 | 0.855 | дерево | 40 | Удовлетворительное | 32 | пгт Кошурниково | ПАО "Россети Сибирь" | 66
371 | 04630000 | Курагинский | ВЛ 0,4 кВ Л4 ТП 37-02-02 |  | с Черемшанка | с Черемшанка | 0.4 | 0.495 | дерево | 40 | Удовлетворительное | 47 | с Черемшанка | ПАО "Россети Сибирь" | 66
372 | 04630000 | Курагинский | ВЛ 0,4 кВ Л2 ТП 6-09-002 |  | пгт Курагино | пгт Курагино | 0.4 | 0.495 | дерево | 40 | Удовлетворительное | 43 | пгт Курагино | ПАО "Россети Сибирь" | 66
373 | 04630000 | Курагинский | ВЛ 0,4 кВ Л3 ТП 6-09-002 |  | пгт Курагино | пгт Курагино | 0.4 | 0.58 | дерево | 40 | Удовлетворительное | 43 | пгт Курагино | ПАО "Россети Сибирь" | 66
374 | 04630000 | Курагинский | ВЛ 0,4 кВ Л4 ТП 6-09-002 |  | пгт Курагино | пгт Курагино | 0.4 | 1.485 | дерево | 40 | Удовлетворительное | 43 | пгт Курагино | ПАО "Россети Сибирь" | 77
375 | 04630000 | Курагинский | ВЛ 0,4 кВ Л1 ТП 6-09-0107 |  | пгт Курагино | пгт Курагино | 0.4 | 0.36 | дерево | 40 | Удовлетворительное | 32 | пгт Курагино | ПАО "Россети Сибирь" | 66
376 | 04630000 | Курагинский | ВЛ 0,4 кВ Л2 ТП 6-09-0107 |  | пгт Курагино | пгт Курагино | 0.4 | 0.855 | дерево | 40 | Удовлетворительное | 32 | пгт Курагино | ПАО "Россети Сибирь" | 66
377 | 04630000 | Курагинский | ВЛ 0,4 кВ Л1 ТП 6-12-058 |  | пгт Курагино | пгт Курагино | 0.4 | 1.225 | дерево | 40 | Удовлетворительное | 32 | пгт Курагино | ПАО "Россети Сибирь" | 77
378 | 04630000 | Курагинский | ВЛ 0,4 кВ Л1 ТП 6-18-033 |  | пгт Курагино | пгт Курагино | 0.4 | 1.185 | дерево | 40 | Удовлетворительное | 33 | пгт Курагино | ПАО "Россети Сибирь" | 66
379 | 04630000 | Курагинский | ВЛ 0,4 кВ Л2 ТП 6-18-033 |  | пгт Курагино | пгт Курагино | 0.4 | 1.075 | дерево | 40 | Удовлетворительное | 5 | пгт Курагино | ПАО "Россети Сибирь" | 77
380 | 04630000 | Курагинский | ВЛ 0,4 кВ Л1 ТП 6-09-021 |  | пгт Курагино | пгт Курагино | 0.4 | 0.455 | дерево | 40 | Удовлетворительное | 47 | пгт Курагино | ПАО "Россети Сибирь" | 44
381 | 04630000 | Курагинский | ВЛ 0,4 кВ Л2 ТП 6-09-021 |  | пгт Курагино | пгт Курагино | 0.4 | 0.14 | дерево | 40 | Удовлетворительное | 47 | пгт Курагино | ПАО "Россети Сибирь" | 44
382 | 04630000 | Курагинский | ВЛ 0,4 кВ Л1 ТП 6-09-010 |  | пгт Курагино | пгт Курагино | 0.4 | 0.91 | дерево | 40 | Удовлетворительное | 47 | пгт Курагино | ПАО "Россети Сибирь" | 44
383 | 04630000 | Курагинский | ВЛ 0,4 кВ Л1 ТП 6-09-017 |  | пгт Курагино | пгт Курагино | 0.4 | 0.855 | дерево | 40 | Удовлетворительное | 47 | пгт Курагино | ПАО "Россети Сибирь" | 44
384 | 04630000 | Курагинский | ВЛ 0,4 кВ Л2 ТП 6-09-017 |  | пгт Курагино | пгт Курагино | 0.4 | 1.35 | дерево | 40 | Удовлетворительное | 35 | пгт Курагино | ПАО "Россети Сибирь" | 44
385 | 04630000 | Курагинский | ВЛ 0,4 кВ Л1 ТП 6-17-041 |  | пгт Курагино | пгт Курагино | 0.4 | 1.295 | дерево | 40 | Удовлетворительное | 35 | пгт Курагино | ПАО "Россети Сибирь" | 44
386 | 04630000 | Курагинский | ВЛ 0,4 кВ Л2 ТП 6-17-041 |  | пгт Курагино | пгт Курагино | 0.4 | 0.525 | дерево | 40 | Удовлетворительное | 32 | пгт Курагино | ПАО "Россети Сибирь" | 44
387 | 04630000 | Курагинский | ВЛ 0,4 кВ Л1 ТП 6-09-013 |  | пгт Курагино | пгт Курагино | 0.4 | 0.62 | дерево | 40 | Удовлетворительное | 32 | пгт Курагино | ПАО "Россети Сибирь" | 44
388 | 04630000 | Курагинский | ВЛ 0,4 кВ Л2 ТП 6-09-013 |  | пгт Курагино | пгт Курагино | 0.4 | 0.715 | дерево | 40 | Удовлетворительное | 29 | пгт Курагино | ПАО "Россети Сибирь" | 44
389 | 04630000 | Курагинский | ВЛ 0,4 кВ Л3 ТП 6-09-013 |  | пгт Курагино | пгт Курагино | 0.4 | 0.66 | дерево | 40 | Удовлетворительное | 29 | пгт Курагино | ПАО "Россети Сибирь" | 44
390 | 04630000 | Курагинский | ВЛ 0,4 кВ Л1 ТП 6-18-036 |  | пгт Курагино | пгт Курагино | 0.4 | 0.635 | дерево | 40 | Удовлетворительное | 29 | пгт Курагино | ПАО "Россети Сибирь" | 55
391 | 04630000 | Курагинский | ВЛ 0,4 кВ Л2 ТП 6-18-036 |  | пгт Курагино | пгт Курагино | 0.4 | 1.405 | дерево | 40 | Удовлетворительное | 47 | пгт Курагино | ПАО "Россети Сибирь" | 77
392 | 04630000 | Курагинский | ВЛ 0,4 кВ Л3 ТП 6-18-036 |  | пгт Курагино | пгт Курагино | 0.4 | 0.635 | дерево | 40 | Удовлетворительное | 47 | пгт Курагино | ПАО "Россети Сибирь" | 55
393 | 04630000 | Курагинский | ВЛ 0,4 кВ Л1 ТП 13-01-2855 |  | п Детлово | п Детлово | 0.4 | 0.25 | дерево | 40 | Удовлетворительное | 28 | п Детлово | ПАО "Россети Сибирь" | 66
394 | 04630000 | Курагинский | ВЛ 0,4 кВ Л2 ТП 13-01-2855 |  | п Детлово | п Детлово | 0.4 | 0.14 | дерево | 40 | Удовлетворительное | 16 | п Детлово | ПАО "Россети Сибирь" | 66
395 | 04630000 | Курагинский | ВЛ 0,4 кВ Л1 ТП 1-3499 |  | пгт Кошурниково | пгт Кошурниково | 0.4 | 0.8 | дерево | 40 | Удовлетворительное | 17 | пгт Кошурниково | ПАО "Россети Сибирь" | 44
396 | 04630000 | Курагинский | ВЛ 0,4 кВ Л1 ТП 13-01-2631 |  | п Заречный | п Заречный | 0.4 | 0.36 | дерево | 40 | Удовлетворительное | 17 | п Заречный | ПАО "Россети Сибирь" | 66
397 | 04630000 | Курагинский | ВЛ 0,4 кВ Л1 ТП 1-3502 |  | пгт Кошурниково | пгт Кошурниково | 0.4 | 0.25 | дерево | 40 | Удовлетворительное | 17 | пгт Кошурниково | ПАО "Россети Сибирь" | 66
398 | 04630000 | Курагинский | ВЛ 0,4 кВ Л3 ТП 1-3502 |  | пгт Кошурниково | пгт Кошурниково | 0.4 | 0.415 | дерево | 40 | Удовлетворительное | 17 | пгт Кошурниково | ПАО "Россети Сибирь" | 66
399 | 04630000 | Курагинский | ВЛ 0,4 кВ Л1 ТП 13-01-302 |  | д Курганчики | д Курганчики | 0.4 | 0.47 | дерево | 40 | Удовлетворительное | 37 | д Курганчики | ПАО "Россети Сибирь" | 44
400 | 04630000 | Курагинский | ВЛ 0,4 кВ Л1 ТП 13-02-1866 |  | д Новопокровка | д Новопокровка | 0.4 | 0.415 | дерево | 40 | Удовлетворительное | 37 | д Новопокровка | ПАО "Россети Сибирь" | 44
401 | 04630000 | Курагинский | ВЛ 0,4 кВ Л2 ТП 13-01-303 |  | д Курганчики | д Курганчики | 0.4 | 0.47 | дерево | 40 | Удовлетворительное | 41 | д Курганчики | ПАО "Россети Сибирь" | 77
402 | 04630000 | Курагинский | ВЛ 0,4 кВ Л1 ТП 62-09-3534 |  | п Чибижек | п Чибижек | 0.4 | 1.225 | дерево | 40 | Удовлетворительное | 49 | п Чибижек | ПАО "Россети Сибирь" | 77
403 | 04630000 | Курагинский | ВЛ 0,4 кВ Л1 ТП 13-01-2860 |  | д Курганчики | д Курганчики | 0.4 | 0.14 | дерево | 40 | Удовлетворительное | 36 | д Курганчики | ПАО "Россети Сибирь" | 66
404 | 04630000 | Курагинский | ВЛ 0,4 кВ Л2 ТП 13-01-2860 |  | д Курганчики | д Курганчики | 0.4 | 0.18 | дерево | 40 | Удовлетворительное | 49 | д Курганчики | ПАО "Россети Сибирь" | 66
405 | 04630000 | Курагинский | ВЛ 0,4 кВ Л3 ТП 13-01-2860 |  | д Курганчики | д Курганчики | 0.4 | 0.42 | дерево | 40 | Удовлетворительное | 31 | д Курганчики | ПАО "Россети Сибирь" | 66
406 | 04630000 | Курагинский | ВЛ 0,4 кВ Л1 ТП 3-3491 |  | пгт Кошурниково | пгт Кошурниково | 0.4 | 0.436 | дерево | 40 | Удовлетворительное | 39 | пгт Кошурниково | ПАО "Россети Сибирь" | 66
407 | 04630000 | Курагинский | ВЛ 0,4 кВ Л2 ТП 3-3491 |  | пгт Кошурниково | пгт Кошурниково | 0.4 | 0.57 | дерево | 40 | Удовлетворительное | 33 | пгт Кошурниково | ПАО "Россети Сибирь" | 66
408 | 04630000 | Курагинский | ВЛ 0,4 кВ Л3 ТП 3-3491 |  | пгт Кошурниково | пгт Кошурниково | 0.4 | 0.066 | дерево | 40 | Удовлетворительное | 42 | пгт Кошурниково | ПАО "Россети Сибирь" | 66
409 | 04630000 | Курагинский | ВЛ 0,4 кВ Л4 ТП 3-3491 |  | пгт Кошурниково | пгт Кошурниково | 0.4 | 0.025 | дерево | 40 | Удовлетворительное | 31 | пгт Кошурниково | ПАО "Россети Сибирь" | 66
410 | 04630000 | Курагинский | ВЛ 0,4 кВ Л1 ТП 6-17-02 |  | пгт Курагино | пгт Курагино | 0.4 | 0.55 | дерево | 40 | Удовлетворительное | 47 | пгт Курагино | ПАО "Россети Сибирь" | 66
411 | 04630000 | Курагинский | ВЛ 0,4 кВ Л1 ТП 1-3520 |  | пгт Кошурниково | пгт Кошурниково | 0.4 | 1.02 | дерево | 40 | Удовлетворительное | 41 | пгт Кошурниково | ПАО "Россети Сибирь" | 66
412 | 04630000 | Курагинский | ВЛ 0,4 кВ Л1 ТП 1-3501 |  | пгт Кошурниково | пгт Кошурниково | 0.4 | 0.38 | дерево | 40 | Удовлетворительное | 32 | пгт Кошурниково | ПАО "Россети Сибирь" | 55
413 | 04630000 | Курагинский | ВЛ 0,4 кВ Л2 ТП 1-3501 |  | пгт Кошурниково | пгт Кошурниково | 0.4 | 1.26 | дерево | 40 | Удовлетворительное | 49 | пгт Кошурниково | ПАО "Россети Сибирь" | 66
414 | 04630000 | Курагинский | ВЛ 0,4 кВ Л1 ТП 6-18-035 |  | пгт Курагино | пгт Курагино | 0.4 | 0.42 | дерево | 40 | Удовлетворительное | 39 | пгт Курагино | ПАО "Россети Сибирь" | 77
415 | 04630000 | Курагинский | ВЛ 0,4 кВ Л2 ТП 6-18-035 |  | пгт Курагино | пгт Курагино | 0.4 | 0.26 | дерево | 40 | Удовлетворительное | 36 | пгт Курагино | ПАО "Россети Сибирь" | 66
416 | 04630000 | Курагинский | ВЛ 0,4 кВ Л3 ТП 6-18-035 |  | пгт Курагино | пгт Курагино | 0.4 | 0.54 | дерево | 40 | Удовлетворительное | 37 | пгт Курагино | ПАО "Россети Сибирь" | 77
417 | 04630000 | Курагинский | ВЛ 0,4 кВ Л2 ТП 6-09-012 |  | пгт Курагино | пгт Курагино | 0.4 | 0.98 | дерево | 40 | Удовлетворительное | 43 | пгт Курагино | ПАО "Россети Сибирь" | 77
418 | 04630000 | Курагинский | ВЛ 0,4 кВ Л3 ТП 6-09-012 |  | пгт Курагино | пгт Курагино | 0.4 | 0.14 | дерево | 40 | Удовлетворительное | 40 | пгт Курагино | ПАО "Россети Сибирь" | 66
419 | 04630000 | Курагинский | ВЛ 0,4 кВ Л1 ТП 62-09-3533 |  | п Чибижек | п Чибижек | 0.4 | 0.26 | дерево | 40 | Удовлетворительное | 38 | п Чибижек | ПАО "Россети Сибирь" | 66
420 | 04630000 | Курагинский | ВЛ 0,4 кВ Л2 ТП 62-09-3533 |  | п Чибижек | п Чибижек | 0.4 | 1.9 | дерево | 40 | Удовлетворительное | 28 | п Чибижек | ПАО "Россети Сибирь" | 66
421 | 04630000 | Курагинский | ВЛ 0,4 кВ Л1 ТП 3-3492 |  | пгт Кошурниково | пгт Кошурниково | 0.4 | 0.521 | дерево | 40 | Удовлетворительное | 37 | пгт Кошурниково | ПАО "Россети Сибирь" | 66
422 | 04630000 | Курагинский | ВЛ 0,4 кВ Л2 ТП 3-3492 |  | пгт Кошурниково | пгт Кошурниково | 0.4 | 0.269 | дерево | 40 | Удовлетворительное | 35 | пгт Кошурниково | ПАО "Россети Сибирь" | 66
423 | 04630000 | Курагинский | ВЛ 0,4 кВ Л3 ТП 3-3492 |  | пгт Кошурниково | пгт Кошурниково | 0.4 | 0.342 | дерево | 40 | Удовлетворительное | 47 | пгт Кошурниково | ПАО "Россети Сибирь" | 66
424 | 04630000 | Курагинский | ВЛ 0,4 кВ Л4 ТП 3-3492 |  | пгт Кошурниково | пгт Кошурниково | 0.4 | 0.981 | дерево | 40 | Удовлетворительное | 39 | пгт Кошурниково | ПАО "Россети Сибирь" | 66
425 | 04630000 | Курагинский | ВЛ 0,4 кВ Л1 ТП 13-05-2858 |  | с Шалоболино | с Шалоболино | 0.4 | 0.62 | дерево | 40 | Удовлетворительное | 22 | с Шалоболино | ПАО "Россети Сибирь" | 66
426 | 04630000 | Курагинский | ВЛ 0,4 кВ Л2 ТП 13-05-2858 |  | с Шалоболино | с Шалоболино | 0.4 | 0.77 | дерево | 40 | Удовлетворительное | 32 | с Шалоболино | ПАО "Россети Сибирь" | 66
427 | 04630000 | Курагинский | ВЛ 0,4 кВ Л1 ТП 6-07-080 |  | пгт Курагино | пгт Курагино | 0.4 | 0.466 | дерево | 40 | Удовлетворительное | 47 | пгт Курагино | ПАО "Россети Сибирь" | 55
428 | 04630000 | Курагинский | ВЛ 0,4 кВ Л2 ТП 6-07-080 |  | пгт Курагино | пгт Курагино | 0.4 | 0.466 | дерево | 40 | Удовлетворительное | 46 | пгт Курагино | ПАО "Россети Сибирь" | 66
429 | 04630000 | Курагинский | ВЛ 0,4 кВ Л3 ТП 6-07-080 |  | пгт Курагино | пгт Курагино | 0.4 | 0.456 | дерево | 40 | Удовлетворительное | 40 | пгт Курагино | ПАО "Россети Сибирь" | 77
430 | 04630000 | Курагинский | ВЛ 0,4 кВ Л1 ТП 6-09-085 |  | пгт Курагино | пгт Курагино | 0.4 | 0.508 | дерево | 40 | Удовлетворительное | 43 | пгт Курагино | ПАО "Россети Сибирь" | 66
431 | 04630000 | Курагинский | ВЛ 0,4 кВ Л2 ТП 6-09-085 |  | пгт Курагино | пгт Курагино | 0.4 | 0.441 | дерево | 40 | Удовлетворительное | 24 | пгт Курагино | ПАО "Россети Сибирь" | 77
432 | 04630000 | Курагинский | ВЛ 0,4 кВ Л1 ТП 1-3498 |  | пгт Кошурниково | пгт Кошурниково | 0.4 | 2.076 | дерево | 40 | Удовлетворительное | 32 | пгт Кошурниково | ПАО "Россети Сибирь" | 77
433 | 04630000 | Курагинский | ВЛ 0,4 кВ Л1 ТП 1-3543 |  | с Кордово | с Кордово | 0.4 | 1.54 | дерево | 40 | Удовлетворительное | 50 | с Кордово | ПАО "Россети Сибирь" | 66
434 | 04630000 | Курагинский | ВЛ 0,4 кВ Л2 ТП 1-3543 |  | с Кордово | с Кордово | 0.4 | 0.58 | дерево | 40 | Удовлетворительное | 42 | с Кордово | ПАО "Россети Сибирь" | 66
435 | 04630000 | Курагинский | ВЛ 0,4 кВ Л2 ТП 1-3544 |  | с Кордово | с Кордово | 0.4 | 0.86 | дерево | 40 | Удовлетворительное | 39 | с Кордово | ПАО "Россети Сибирь" | 66
436 | 04630000 | Курагинский | ВЛ 0,4 кВ Л1 ТП 6-18-032 |  | пгт Курагино | пгт Курагино | 0.4 | 1.08 | дерево | 40 | Удовлетворительное | 17 | пгт Курагино | ПАО "Россети Сибирь" | 66
437 | 04630000 | Курагинский | ВЛ 0,4 кВ Л3 ТП 6-18-032 |  | пгт Курагино | пгт Курагино | 0.4 | 0.5 | дерево | 40 | Удовлетворительное | 17 | пгт Курагино | ПАО "Россети Сибирь" | 66
438 | 04630000 | Курагинский | ВЛ 0,4 кВ Л4 ТП 6-18-032 |  | пгт Курагино | пгт Курагино | 0.4 | 0.66 | дерево | 40 | Удовлетворительное | 16 | пгт Курагино | ПАО "Россети Сибирь" | 66
439 | 04630000 | Курагинский | ВЛ 0,4 кВ Л1 ТП 6-18-020 |  | пгт Курагино | пгт Курагино | 0.4 | 0.54 | дерево | 40 | Удовлетворительное | 42 | пгт Курагино | ПАО "Россети Сибирь" | 66
440 | 04630000 | Курагинский | ВЛ 0,4 кВ Л2 ТП 6-18-020 |  | пгт Курагино | пгт Курагино | 0.4 | 0.42 | дерево | 40 | Удовлетворительное | 41 | пгт Курагино | ПАО "Россети Сибирь" | 66
441 | 04630000 | Курагинский | ВЛ 0,4 кВ Л1 ТП 6-18-082 |  | пгт Курагино | пгт Курагино | 0.4 | 0.26 | дерево | 40 | Удовлетворительное | 23 | пгт Курагино | ПАО "Россети Сибирь" | 77
442 | 04630000 | Курагинский | ВЛ 0,4 кВ Л2 ТП 6-18-082 |  | пгт Курагино | пгт Курагино | 0.4 | 0.22 | дерево | 40 | Удовлетворительное | 42 | пгт Курагино | ПАО "Россети Сибирь" | 66
443 | 04630000 | Курагинский | ВЛ 0,4 кВ Л1 ТП 6-18-025 |  | пгт Курагино | пгт Курагино | 0.4 | 0.34 | дерево | 40 | Удовлетворительное | 45 | пгт Курагино | ПАО "Россети Сибирь" | 66
444 | 04630000 | Курагинский | ВЛ 0,4 кВ Л2 ТП 6-18-025 |  | пгт Курагино | пгт Курагино | 0.4 | 0.18 | дерево | 40 | Удовлетворительное | 47 | пгт Курагино | ПАО "Россети Сибирь" | 77
445 | 04630000 | Курагинский | ВЛ 0,4 кВ Л3 ТП 6-18-025 |  | пгт Курагино | пгт Курагино | 0.4 | 0.1 | дерево | 40 | Удовлетворительное | 46 | пгт Курагино | ПАО "Россети Сибирь" | 66
446 | 04630000 | Курагинский | ВЛ 0,4 кВ Л1 ТП 6-18-023 |  | пгт Курагино | пгт Курагино | 0.4 | 0.78 | дерево | 40 | Удовлетворительное | 23 | пгт Курагино | ПАО "Россети Сибирь" | 66
447 | 04630000 | Курагинский | ВЛ 0,4 кВ Л2 ТП 6-18-023 |  | пгт Курагино | пгт Курагино | 0.4 | 1.02 | дерево | 40 | Удовлетворительное | 23 | пгт Курагино | ПАО "Россети Сибирь" | 77
448 | 04630000 | Курагинский | ВЛ 0,4 кВ Л1 ТП 6-18-087 |  | пгт Курагино | пгт Курагино | 0.4 | 0.34 | дерево | 40 | Удовлетворительное | 32 | пгт Курагино | ПАО "Россети Сибирь" | 66
449 | 04630000 | Курагинский | ВЛ 0,4 кВ Л2 ТП 6-18-087 |  | пгт Курагино | пгт Курагино | 0.4 | 0.98 | дерево | 40 | Удовлетворительное | 32 | пгт Курагино | ПАО "Россети Сибирь" | 66
450 | 04630000 | Курагинский | ВЛ 0,4 кВ Л1 ТП 1-3500 |  | пгт Кошурниково | пгт Кошурниково | 0.4 | 1.18 | дерево | 40 | Удовлетворительное | 33 | пгт Кошурниково | ПАО "Россети Сибирь" | 66
451 | 04630000 | Курагинский | ВЛ 0,4 кВ Л2 ТП 1-3500 |  | пгт Кошурниково | пгт Кошурниково | 0.4 | 1.7 | дерево | 40 | Удовлетворительное | 32 | пгт Кошурниково | ПАО "Россети Сибирь" | 66
452 | 04630000 | Курагинский | ВЛ 0,4 кВ Л1 ТП 62-07-3513 |  | г Артемовск | г Артемовск | 0.4 | 0.46 | дерево | 40 | Удовлетворительное | 41 | г Артемовск | ПАО "Россети Сибирь" | 66
453 | 04630000 | Курагинский | ВЛ 0,4 кВ Л2 ТП 62-07-3513 |  | г Артемовск | г Артемовск | 0.4 | 1.1 | дерево | 40 | Удовлетворительное | 4 | г Артемовск | ПАО "Россети Сибирь" | 66
454 | 04630000 | Курагинский | ВЛ 0,4 кВ Л3 ТП 62-07-3513 |  | г Артемовск | г Артемовск | 0.4 | 1.02 | дерево | 40 | Удовлетворительное | 4 | г Артемовск | ПАО "Россети Сибирь" | 66
455 | 04630000 | Курагинский | ВЛ 0,4 кВ Л4 ТП 62-07-3513 |  | г Артемовск | г Артемовск | 0.4 | 2.02 | дерево | 40 | Удовлетворительное | 4 | г Артемовск | ПАО "Россети Сибирь" | 66
456 | 04630000 | Курагинский | ВЛ 0,4 кВ Л1 ТП 6-18-034 |  | пгт Курагино | пгт Курагино | 0.4 | 0.3 | дерево | 40 | Удовлетворительное | 48 | пгт Курагино | ПАО "Россети Сибирь" | 71.5
457 | 04630000 | Курагинский | ВЛ 0,4 кВ Л2 ТП 6-18-034 |  | пгт Курагино | пгт Курагино | 0.4 | 0.26 | дерево | 40 | Удовлетворительное | 49 | пгт Курагино | ПАО "Россети Сибирь" | 55
458 | 04630000 | Курагинский | ВЛ 0,4 кВ Л1 ТП 13-05-3230 |  | с Шалоболино | с Шалоболино | 0.4 | 0.136 | дерево | 40 | Удовлетворительное | 35 | с Шалоболино | ПАО "Россети Сибирь" | 66
459 | 04630000 | Курагинский | ВЛ 0,4 кВ Л2 ТП 13-05-3230 |  | с Шалоболино | с Шалоболино | 0.4 | 0.536 | дерево | 40 | Удовлетворительное | 6 | с Шалоболино | ПАО "Россети Сибирь" | 77
460 | 04630000 | Курагинский | ВЛ 0,4 кВ Л2 ТП 13-05-3230 |  | с Шалоболино | с Шалоболино | 0.4 | 0.78 | дерево | 40 | Удовлетворительное | 35 | с Шалоболино | ПАО "Россети Сибирь" | 66
461 | 04630000 | Курагинский | ВЛ 0,4 кВ Л3 ТП 13-05-3230 |  | с Шалоболино | с Шалоболино | 0.4 | 0.228 | дерево | 40 | Удовлетворительное | 35 | с Шалоболино | ПАО "Россети Сибирь" | 77
462 | 04630000 | Курагинский | ВЛ 0,4 кВ Л1 ТП 6-09-0100 |  | пгт Курагино | пгт Курагино | 0.4 | 0.22 | дерево | 40 | Удовлетворительное | 35 | пгт Курагино | ПАО "Россети Сибирь" | 77
463 | 04630000 | Курагинский | ВЛ 0,4 кВ Л2 ТП 6-09-0100 |  | пгт Курагино | пгт Курагино | 0.4 | 0.22 | дерево | 40 | Удовлетворительное | 49 | пгт Курагино | ПАО "Россети Сибирь" | 44
464 | 04630000 | Курагинский | ВЛ 0,4 кВ Л1 ТП 6-09-0107 |  | пгт Курагино | пгт Курагино | 0.4 | 0.26 | дерево | 40 | Удовлетворительное | 49 | пгт Курагино | ПАО "Россети Сибирь" | 44
465 | 04630000 | Курагинский | ВЛ 0,4 кВ Л2 ТП 6-09-0107 |  | пгт Курагино | пгт Курагино | 0.4 | 0.54 | дерево | 40 | Удовлетворительное | 49 | пгт Курагино | ПАО "Россети Сибирь" | 44
466 | 04630000 | Курагинский | ВЛ 0,4 кВ Л1 ТП 2-3535 |  | с Щетинкино | с Щетинкино | 0.4 | 0.98 | дерево | 40 | Удовлетворительное | 45 | с Щетинкино | ПАО "Россети Сибирь" | 44
467 | 04630000 | Курагинский | ВЛ 0,4 кВ Л2 ТП 2-3535 |  | с Щетинкино | с Щетинкино | 0.4 | 0.3 | дерево | 40 | Удовлетворительное | 45 | с Щетинкино | ПАО "Россети Сибирь" | 44
468 | 04630000 | Курагинский | ВЛ 0,4 кВ Л3 ТП 2-3535 |  | с Щетинкино | с Щетинкино | 0.4 | 1.78 | дерево | 40 | Удовлетворительное | 49 | с Щетинкино | ПАО "Россети Сибирь" | 44
469 | 04630000 | Курагинский | ВЛ 0,4 кВ Л1 ТП 3-3493 |  | пгт Кошурниково | пгт Кошурниково | 0.4 | 1.22 | дерево | 40 | Удовлетворительное | 49 | пгт Кошурниково | ПАО "Россети Сибирь" | 44
470 | 04630000 | Курагинский | ВЛ 0,4 кВ Л2 ТП 3-3493 |  | пгт Кошурниково | пгт Кошурниково | 0.4 | 0.26 | дерево | 40 | Удовлетворительное | 45 | пгт Кошурниково | ПАО "Россети Сибирь" | 44
471 | 04630000 | Курагинский | ВЛ 0,4 кВ Л3 ТП 3-3493 |  | пгт Кошурниково | пгт Кошурниково | 0.4 | 0.42 | дерево | 40 | Удовлетворительное | 45 | пгт Кошурниково | ПАО "Россети Сибирь" | 44
472 | 04630000 | Курагинский | ВЛ 0,4 кВ Л4 ТП 3-3493 |  | пгт Кошурниково | пгт Кошурниково | 0.4 | 1.26 | дерево | 40 | Удовлетворительное | 49 | пгт Кошурниково | ПАО "Россети Сибирь" | 44
473 | 04630000 | Курагинский | ВЛ 0,4 кВ Л1 ТП 6-09-091 |  | пгт Курагино | пгт Курагино | 0.4 | 0.78 | дерево | 40 | Удовлетворительное | 49 | пгт Курагино | ПАО "Россети Сибирь" | 55
474 | 04630000 | Курагинский | ВЛ 0,4 кВ Л2 ТП 6-09-091 |  | пгт Курагино | пгт Курагино | 0.4 | 0.48 | дерево | 40 | Удовлетворительное | 49 | пгт Курагино | ПАО "Россети Сибирь" | 66
475 | 04630000 | Курагинский | ВЛ 0,4 кВ Л1 ТП 6-07-099 |  | пгт Курагино | пгт Курагино | 0.4 | 0.22 | дерево | 40 | Удовлетворительное | 49 | пгт Курагино | ПАО "Россети Сибирь" | 55
476 | 04630000 | Курагинский | ВЛ 0,4 кВ Л2 ТП 6-07-099 |  | пгт Курагино | пгт Курагино | 0.4 | 0.22 | дерево | 40 | Удовлетворительное | 43 | пгт Курагино | ПАО "Россети Сибирь" | 66
477 | 04630000 | Курагинский | ВЛ 0,4 кВ Л1 ТП 13-01-2629 |  | д Курганчики | д Курганчики | 0.4 | 3.2 | дерево | 40 | Удовлетворительное | 49 | д Курганчики | ПАО "Россети Сибирь" | 66
478 | 04630000 | Курагинский | ВЛ 0,4 кВ Л2 ТП 13-01-2629 |  | д Курганчики | д Курганчики | 0.4 | 0.26 | дерево | 40 | Удовлетворительное | 49 | д Курганчики | ПАО "Россети Сибирь" | 44
479 | 04630000 | Курагинский | ВЛ 0,4 кВ Л3 ТП 13-01-2629 |  | д Курганчики | д Курганчики | 0.4 | 2.3 | дерево | 40 | Удовлетворительное | 49 | д Курганчики | ПАО "Россети Сибирь" | 66
480 | 04630000 | Курагинский | ВЛ 0,4 кВ Л1 ТП 62-09-3532 |  | п Чибижек | п Чибижек | 0.4 | 1.82 | дерево | 40 | Удовлетворительное | 45 | п Чибижек | ПАО "Россети Сибирь" | 66
481 | 04630000 | Курагинский | ВЛ 0,4 кВ Л5 ТП-37-02-01 |  | д Петропавловка | д Петропавловка | 0.4 | 1.82 | дерево | 40 | Удовлетворительное | 48 | д Петропавловка | ПАО "Россети Сибирь" | 66
482 | 04630000 | Курагинский | ВЛ 0,4 кВ Л1 ТП 6-09-019 |  | пгт Курагино | пгт Курагино | 0.4 | 0.98 | дерево | 40 | Удовлетворительное | 48 | пгт Курагино | ПАО "Россети Сибирь" | 44
483 | 04630000 | Курагинский | ВЛ 0,4 кВ Л1 ТП 6-09-081 |  | пгт Курагино | пгт Курагино | 0.4 | 0.24 | дерево | 40 | Удовлетворительное | 48 | пгт Курагино | ПАО "Россети Сибирь" | 44
484 | 04630000 | Курагинский | ВЛ 0,4 кВ Л2 ТП 6-09-081 |  | пгт Курагино | пгт Курагино | 0.4 | 0.22 | дерево | 40 | Удовлетворительное | 48 | пгт Курагино | ПАО "Россети Сибирь" | 77
485 | 04630000 | Курагинский | ВЛ 0,4 кВ Л1 ТП 6-09-018 |  | пгт Курагино | пгт Курагино | 0.4 | 0.86 | дерево | 40 | Удовлетворительное | 45 | пгт Курагино | ПАО "Россети Сибирь" | 77
486 | 04630000 | Курагинский | ВЛ 0,4 кВ Л2 ТП 6-09-018 |  | пгт Курагино | пгт Курагино | 0.4 | 0.46 | дерево | 40 | Удовлетворительное | 38 | пгт Курагино | ПАО "Россети Сибирь" | 66
487 | 04630000 | Курагинский | ВЛ 0,4 кВ Л1 ТП 6-09-001 |  | пгт Курагино | пгт Курагино | 0.4 | 0.82 | дерево | 40 | Удовлетворительное | 29 | пгт Курагино | ПАО "Россети Сибирь" | 66
488 | 04630000 | Курагинский | ВЛ 0,4 кВ Л2 ТП 6-09-001 |  | пгт Курагино | пгт Курагино | 0.4 | 0.9 | дерево | 40 | Удовлетворительное | 29 | пгт Курагино | ПАО "Россети Сибирь" | 66
489 | 04630000 | Курагинский | ВЛ 0,4 кВ Л1 ТП 6-09-001 |  | пгт Курагино | пгт Курагино | 0.4 | 0.86 | дерево | 40 | Удовлетворительное | 32 | пгт Курагино | ПАО "Россети Сибирь" | 66
490 | 04630000 | Курагинский | ВЛ 0,4 кВ Л1 ТП 13-02-309 |  | с Шалоболино | с Шалоболино | 0.4 | 0.5 | дерево | 40 | Удовлетворительное | 33 | с Шалоболино | ПАО "Россети Сибирь" | 66
491 | 04630000 | Курагинский | ВЛ 0,4 кВ Л2 ТП 13-02-309 |  | с Шалоболино | с Шалоболино | 0.4 | 0.46 | дерево | 40 | Удовлетворительное | 37 | с Шалоболино | ПАО "Россети Сибирь" | 66
492 | 04630000 | Курагинский | ВЛ 0,4 кВ Л2 ТП 13-02-309 |  | с Шалоболино | с Шалоболино | 0.4 | 0.025 | дерево | 40 | Удовлетворительное | 44 | с Шалоболино | ПАО "Россети Сибирь" | 66
493 | 04630000 | Курагинский | ВЛ 0,4 кВ Л1 ТП 13-07-313 |  | д Ильинка | д Ильинка | 0.4 | 0.74 | дерево | 40 | Удовлетворительное | 30 | д Ильинка | ПАО "Россети Сибирь" | 66
494 | 04630000 | Курагинский | ВЛ 0,4 кВ Л1 ТП 13-02-323 |  | д Новопокровка | д Новопокровка | 0.4 | 1.16 | дерево | 40 | Удовлетворительное | 32 | д Новопокровка | ПАО "Россети Сибирь" | 77
495 | 04630000 | Курагинский | ВЛ 0,4 кВ Л2 ТП 13-02-323 |  | д Новопокровка | д Новопокровка | 0.4 | 0.658 | дерево | 40 | Удовлетворительное | 32 | д Новопокровка | ПАО "Россети Сибирь" | 66
496 | 04630000 | Курагинский | ВЛ 0,4 кВ Л1 ТП 13-10-325 |  | с Пойлово | с Пойлово | 0.4 | 0.3 | дерево | 40 | Удовлетворительное | 33 | с Пойлово | ПАО "Россети Сибирь" | 66
497 | 04630000 | Курагинский | ВЛ 0,4 кВ Л1 ТП 13-10-330 |  | с Пойлово | с Пойлово | 0.4 | 0.18 | дерево | 40 | Удовлетворительное | 33 | с Пойлово | ПАО "Россети Сибирь" | 77
498 | 04630000 | Курагинский | ВЛ 0,4 кВ Л2 ТП 13-10-330 |  | с Пойлово | с Пойлово | 0.4 | 0.46 | дерево | 40 | Удовлетворительное | 33 | с Пойлово | ПАО "Россети Сибирь" | 66
499 | 04630000 | Курагинский | ВЛ 0,4 кВ Л1 ТП 13-10-332 |  | с Пойлово | с Пойлово | 0.4 | 0.78 | дерево | 40 | Удовлетворительное | 32 | с Пойлово | ПАО "Россети Сибирь" | 77
500 | 04630000 | Курагинский | ВЛ 0,4 кВ Л2 ТП 13-10-332 |  | с Пойлово | с Пойлово | 0.4 | 0.38 | дерево | 40 | Удовлетворительное | 32 | с Пойлово | ПАО "Россети Сибирь" | 44
501 | 04630000 | Курагинский | ВЛ 0,4 кВ Л1 ТП 13-10-1372 |  | с Пойлово | с Пойлово | 0.4 | 0.14 | дерево | 40 | Удовлетворительное | 32 | с Пойлово | ПАО "Россети Сибирь" | 33
502 | 04630000 | Курагинский | ВЛ 0,4 кВ Л2 ТП 13-10-1372 |  | с Пойлово | с Пойлово | 0.4 | 0.22 | дерево | 40 | Удовлетворительное | 47 | с Пойлово | ПАО "Россети Сибирь" | 44
503 | 04630000 | Курагинский | ВЛ 0,4 кВ Л1 ТП 13-02-1858 |  | с Алексеевка | с Алексеевка | 0.4 | 0.18 | дерево | 40 | Удовлетворительное | 43 | с Алексеевка | ПАО "Россети Сибирь" | 44
504 | 04630000 | Курагинский | ВЛ 0,4 кВ Л1 ТП 13-02-1859 |  | д Новопокровка | д Новопокровка | 0.4 | 0.1 | дерево | 40 | Удовлетворительное | 43 | д Новопокровка | ПАО "Россети Сибирь" | 44
505 | 04630000 | Курагинский | ВЛ 0,4 кВ Л1 ТП 13-02-1861 |  | с Алексеевка | с Алексеевка | 0.4 | 0.26 | дерево | 40 | Удовлетворительное | 43 | с Алексеевка | ПАО "Россети Сибирь" | 44
506 | 04630000 | Курагинский | ВЛ 0,4 кВ Л1 ТП 13-02-1868 |  | д Новопокровка | д Новопокровка | 0.4 | 0.38 | дерево | 40 | Удовлетворительное | 32 | д Новопокровка | ПАО "Россети Сибирь" | 44
507 | 04630000 | Курагинский | ВЛ 0,4 кВ Л2 ТП 13-02-1868 |  | д Новопокровка | д Новопокровка | 0.4 | 0.78 | дерево | 40 | Удовлетворительное | 32 | д Новопокровка | ПАО "Россети Сибирь" | 44
508 | 04630000 | Курагинский | ВЛ 0,4 кВ Л1 ТП 13-11-1867 |  | с Алексеевка | с Алексеевка | 0.4 | 0.1 | дерево | 40 | Удовлетворительное | 32 | с Алексеевка | ПАО "Россети Сибирь" | 46.2
509 | 04630000 | Курагинский | ВЛ 0,4 кВ Л2 ТП 13-11-1867 |  | с Алексеевка | с Алексеевка | 0.4 | 0.18 | дерево | 40 | Удовлетворительное | 33 | с Алексеевка | ПАО "Россети Сибирь" | 44
510 | 04630000 | Курагинский | ВЛ 0,4 кВ Л1 ТП 13-05-1880 |  | с Шалоболино | с Шалоболино | 0.4 | 0.22 | дерево | 40 | Удовлетворительное | 5 | с Шалоболино | ПАО "Россети Сибирь" | 44
511 | 04630000 | Курагинский | ВЛ 0,4 кВ Л2 ТП 13-05-1880 |  | с Шалоболино | с Шалоболино | 0.4 | 0.1 | дерево | 40 | Удовлетворительное | 47 | с Шалоболино | ПАО "Россети Сибирь" | 55
512 | 04630000 | Курагинский | ВЛ 0,4 кВ Л1 ТП 13-01-2279 |  | п Детлово | п Детлово | 0.4 | 1.3 | дерево | 40 | Удовлетворительное | 47 | п Детлово | ПАО "Россети Сибирь" | 66
513 | 04630000 | Курагинский | ВЛ 0,4 кВ Л1 ТП 13-02-2627 |  | д Новопокровка | д Новопокровка | 0.4 | 0.1 | дерево | 40 | Удовлетворительное | 47 | д Новопокровка | ПАО "Россети Сибирь" | 55
514 | 04630000 | Курагинский | ВЛ 0,4 кВ Л2 ТП 13-02-2627 |  | д Новопокровка | д Новопокровка | 0.4 | 0.1 | дерево | 40 | Удовлетворительное | 47 | д Новопокровка | ПАО "Россети Сибирь" | 66
515 | 04630000 | Курагинский | ВЛ 0,4 кВ Л1 ТП 13-11-2633 |  | с Алексеевка | с Алексеевка | 0.4 | 0.487 | дерево | 40 | Удовлетворительное | 35 | с Алексеевка | ПАО "Россети Сибирь" | 44
516 | 04630000 | Курагинский | ВЛ 0,4 кВ Л2 ТП 13-11-2633 |  | с Алексеевка | с Алексеевка | 0.4 | 0.42 | дерево | 40 | Удовлетворительное | 35 | с Алексеевка | ПАО "Россети Сибирь" | 66
517 | 04630000 | Курагинский | ВЛ 0,4 кВ Л1 ТП 37-02-2634 |  | д Гуляевка | д Гуляевка | 0.4 | 0.14 | дерево | 40 | Удовлетворительное | 32 | д Гуляевка | ПАО "Россети Сибирь" | 66
518 | 04630000 | Курагинский | ВЛ 0,4 кВ Л2 ТП 1-3622 |  | п Журавлево | п Журавлево | 0.4 | 0.3 | дерево | 40 | Удовлетворительное | 32 | п Журавлево | ПАО "Россети Сибирь" | 66
519 | 04630000 | Курагинский | ВЛ 0,4 кВ Л2 ТП 1-3623 |  | п Журавлево | п Журавлево | 0.4 | 0.3 | дерево | 40 | Удовлетворительное | 29 | п Журавлево | ПАО "Россети Сибирь" | 44
520 | 04630000 | Курагинский | ВЛ 0,4 кВ Л1 ТП 13-07-2643 |  | д Ильинка | д Ильинка | 0.4 | 0.025 | дерево | 40 | Удовлетворительное | 29 | д Ильинка | ПАО "Россети Сибирь" | 44
521 | 04630000 | Курагинский | ВЛ 0,4 кВ Л1 ТП 13-10-2644 |  | с Пойлово | с Пойлово | 0.4 | 1.14 | дерево | 40 | Удовлетворительное | 29 | с Пойлово | ПАО "Россети Сибирь" | 77
522 | 04630000 | Курагинский | ВЛ 0,4 кВ Л1 ТП 13-02-2646 |  | д Новопокровка | д Новопокровка | 0.4 | 0.06 | дерево | 40 | Удовлетворительное | 47 | д Новопокровка | ПАО "Россети Сибирь" | 77
523 | 04630000 | Курагинский | ВЛ 0,4 кВ Л2 ТП 13-02-2646 |  | д Новопокровка | д Новопокровка | 0.4 | 0.58 | дерево | 40 | Удовлетворительное | 47 | д Новопокровка | ПАО "Россети Сибирь" | 66
524 | 04630000 | Курагинский | ВЛ 0,4 кВ Л1 ТП 13-05-2647 |  | с Шалоболино | с Шалоболино | 0.4 | 0.38 | дерево | 40 | Удовлетворительное | 28 | с Шалоболино | ПАО "Россети Сибирь" | 66
525 | 04630000 | Курагинский | ВЛ 0,4 кВ Л1 ТП 13-10-2648 |  | с Пойлово | с Пойлово | 0.4 | 0.34 | дерево | 40 | Удовлетворительное | 16 | с Пойлово | ПАО "Россети Сибирь" | 66
526 | 04630000 | Курагинский | ВЛ 0,4 кВ Л1 ТП 13-10-2648 |  | с Пойлово | с Пойлово | 0.4 | 0.34 | дерево | 40 | Удовлетворительное | 17 | с Пойлово | ПАО "Россети Сибирь" | 66
527 | 04630000 | Курагинский | ВЛ 0,4 кВ Л1 ТП 13-02-2650 |  | д Новопокровка | д Новопокровка | 0.4 | 0.06 | дерево | 40 | Удовлетворительное | 17 | д Новопокровка | ПАО "Россети Сибирь" | 66
528 | 04630000 | Курагинский | ВЛ 0,4 кВ Л2 ТП 13-02-2650 |  | д Новопокровка | д Новопокровка | 0.4 | 0.3 | дерево | 40 | Удовлетворительное | 17 | д Новопокровка | ПАО "Россети Сибирь" | 66
529 | 04630000 | Курагинский | ВЛ 0,4 кВ Л1 ТП 13-07-2851 |  | д Ильинка | д Ильинка | 0.4 | 0.226 | дерево | 40 | Удовлетворительное | 17 | д Ильинка | ПАО "Россети Сибирь" | 66
530 | 04630000 | Курагинский | ВЛ 0,4 кВ Л1 ТП 13-05-2854 |  | с Шалоболино | с Шалоболино | 0.4 | 0.1 | дерево | 40 | Удовлетворительное | 37 | с Шалоболино | ПАО "Россети Сибирь" | 77
531 | 04630000 | Курагинский | ВЛ 0,4 кВ Л2 ТП 13-05-2854 |  | с Шалоболино | с Шалоболино | 0.4 | 0.14 | дерево | 40 | Удовлетворительное | 37 | с Шалоболино | ПАО "Россети Сибирь" | 77
532 | 04630000 | Курагинский | ВЛ 0,4 кВ Л3 ТП 13-05-2854 |  | с Шалоболино | с Шалоболино | 0.4 | 0.18 | дерево | 40 | Удовлетворительное | 41 | с Шалоболино | ПАО "Россети Сибирь" | 66
533 | 04630000 | Курагинский | ВЛ 0,4 кВ Л1 ТП 13-01-2856 |  | п Детлово | п Детлово | 0.4 | 0.22 | дерево | 40 | Удовлетворительное | 49 | п Детлово | ПАО "Россети Сибирь" | 66
534 | 04630000 | Курагинский | ВЛ 0,4 кВ Л2 ТП 13-01-2856 |  | п Детлово | п Детлово | 0.4 | 0.06 | дерево | 40 | Удовлетворительное | 36 | п Детлово | ПАО "Россети Сибирь" | 77
535 | 04630000 | Курагинский | ВЛ 0,4 кВ Л3 ТП 13-01-2856 |  | п Детлово | п Детлово | 0.4 | 1.62 | дерево | 40 | Удовлетворительное | 49 | п Детлово | ПАО "Россети Сибирь" | 77
536 | 04630000 | Курагинский | ВЛ 0,4 кВ Л1 ТП 13-07-2857 |  | д Ильинка | д Ильинка | 0.4 | 0.44 | дерево | 40 | Удовлетворительное | 31 | д Ильинка | ПАО "Россети Сибирь" | 77
537 | 04630000 | Курагинский | ВЛ 0,4 кВ Л2 ТП 13-07-2857 |  | д Ильинка | д Ильинка | 0.4 | 0.34 | дерево | 40 | Удовлетворительное | 39 | д Ильинка | ПАО "Россети Сибирь" | 77
538 | 04630000 | Курагинский | ВЛ 0,4 кВ Л1 ТП 13-10-2859 |  | с Пойлово | с Пойлово | 0.4 | 0.14 | дерево | 40 | Удовлетворительное | 33 | с Пойлово | ПАО "Россети Сибирь" | 66
539 | 04630000 | Курагинский | ВЛ 0,4 кВ Л2 ТП 13-10-2859 |  | с Пойлово | с Пойлово | 0.4 | 0.1 | дерево | 40 | Удовлетворительное | 42 | с Пойлово | ПАО "Россети Сибирь" | 66
540 | 04630000 | Курагинский | ВЛ 0,4 кВ Л1 ТП 13-10-1376 |  | с Пойлово | с Пойлово | 0.4 | 0.38 | дерево | 40 | Удовлетворительное | 31 | с Пойлово | ПАО "Россети Сибирь" | 66
541 | 04630000 | Курагинский | ВЛ 0,4 кВ Л1 ТП 13-10-2863 |  | с Пойлово | с Пойлово | 0.4 | 0.5 | дерево | 40 | Удовлетворительное | 47 | с Пойлово | ПАО "Россети Сибирь" | 66
542 | 04630000 | Курагинский | ВЛ 0,4 кВ Л2 ТП 13-10-2863 |  | с Пойлово | с Пойлово | 0.4 | 0.3 | дерево | 40 | Удовлетворительное | 41 | с Пойлово | ПАО "Россети Сибирь" | 66
543 | 04630000 | Курагинский | ВЛ 0,4 кВ Л1 ТП 13-10-336 |  | с Пойлово | с Пойлово | 0.4 | 0.54 | дерево | 40 | Удовлетворительное | 32 | с Пойлово | ПАО "Россети Сибирь" | 66
544 | 04630000 | Курагинский | ВЛ 0,4 кВ Л2 ТП 13-10-336 |  | с Пойлово | с Пойлово | 0.4 | 0.46 | дерево | 40 | Удовлетворительное | 49 | с Пойлово | ПАО "Россети Сибирь" | 66
545 | 04630000 | Курагинский | ВЛ 0,4 кВ Л1 ТП 13-02-2864 |  | с Алексеевка | с Алексеевка | 0.4 | 0.18 | дерево | 40 | Удовлетворительное | 39 | с Алексеевка | ПАО "Россети Сибирь" | 66
546 | 04630000 | Курагинский | ВЛ 0,4 кВ Л1 ТП 13-11-2865 |  | с Алексеевка | с Алексеевка | 0.4 | 0.62 | дерево | 40 | Удовлетворительное | 36 | с Алексеевка | ПАО "Россети Сибирь" | 66
547 | 04630000 | Курагинский | ВЛ 0,4 кВ Л2 ТП 13-11-2865 |  | с Алексеевка | с Алексеевка | 0.4 | 1.3 | дерево | 40 | Удовлетворительное | 37 | с Алексеевка | ПАО "Россети Сибирь" | 55
548 | 04630000 | Курагинский | ВЛ 0,4 кВ Л1 ТП 13-02-2866 |  | д Новопокровка | д Новопокровка | 0.4 | 1.26 | дерево | 40 | Удовлетворительное | 43 | д Новопокровка | ПАО "Россети Сибирь" | 66
549 | 04630000 | Курагинский | ВЛ 0,4 кВ Л2 ТП 13-02-2866 |  | д Новопокровка | д Новопокровка | 0.4 | 0.62 | дерево | 40 | Удовлетворительное | 40 | д Новопокровка | ПАО "Россети Сибирь" | 77
550 | 04630000 | Курагинский | ВЛ 0,4 кВ Л1 ТП 13-11-2630 |  | с Алексеевка | с Алексеевка | 0.4 | 0.82 | дерево | 40 | Удовлетворительное | 38 | с Алексеевка | ПАО "Россети Сибирь" | 66
551 | 04630000 | Курагинский | ВЛ 0,4 кВ Л1 ТП 13-01-3228 |  | п Детлово | п Детлово | 0.4 | 0.83 | дерево | 40 | Удовлетворительное | 28 | п Детлово | ПАО "Россети Сибирь" | 77
552 | 04630000 | Курагинский | ВЛ 0,4 кВ Л2 ТП 13-01-3228 |  | п Детлово | п Детлово | 0.4 | 1.027 | дерево | 40 | Удовлетворительное | 37 | п Детлово | ПАО "Россети Сибирь" | 77
553 | 04630000 | Курагинский | ВЛ 0,4 кВ Л3 ТП 13-01-3228 |  | п Детлово | п Детлово | 0.4 | 0.338 | дерево | 40 | Удовлетворительное | 35 | п Детлово | ПАО "Россети Сибирь" | 66
554 | 04630000 | Курагинский | ВЛ 0,4 кВ Л1 ТП 13-05-3229 |  | с Шалоболино | с Шалоболино | 0.4 | 0.694 | дерево | 40 | Удовлетворительное | 47 | с Шалоболино | ПАО "Россети Сибирь" | 66
555 | 04630000 | Курагинский | ВЛ 0,4 кВ Л2 ТП 13-05-3229 |  | с Шалоболино | с Шалоболино | 0.4 | 0.571 | дерево | 40 | Удовлетворительное | 39 | с Шалоболино | ПАО "Россети Сибирь" | 66
556 | 04630000 | Курагинский | ВЛ 0,4 кВ Л1 ТП 13-05-3230 |  | с Шалоболино | с Шалоболино | 0.4 | 0.22 | дерево | 40 | Удовлетворительное | 22 | с Шалоболино | ПАО "Россети Сибирь" | 66
557 | 04630000 | Курагинский | ВЛ 0,4 кВ Л1 ТП 13-07-2851 |  | д Ильинка | д Ильинка | 0.4 | 0.26 | дерево | 40 | Удовлетворительное | 32 | д Ильинка | ПАО "Россети Сибирь" | 66
558 | 04630000 | Курагинский | ВЛ 0,4 кВ Л1 ТП 13-07-2635 |  | д Ильинка | д Ильинка | 0.4 | 0.14 | дерево | 40 | Удовлетворительное | 47 | д Ильинка | ПАО "Россети Сибирь" | 66
559 | 04630000 | Курагинский | ВЛ 0,4 кВ Л1 ТП 3621 |  | п Журавлево | п Журавлево | 0.4 | 1.38 | дерево | 40 | Удовлетворительное | 46 | п Журавлево | ПАО "Россети Сибирь" | 66
560 | 04630000 | Курагинский | ВЛ 0,4 кВ Л3 ТП 37-02-2634 |  | д Гуляевка | д Гуляевка | 0.4 | 0.38 | дерево | 40 | Удовлетворительное | 40 | д Гуляевка | ПАО "Россети Сибирь" | 66
561 | 04630000 | Курагинский | ВЛ 0,4 кВ Л2 ТП 13-01-1871 |  | д Курганчики | д Курганчики | 0.4 | 0.38 | дерево | 40 | Удовлетворительное | 43 | д Курганчики | ПАО "Россети Сибирь" | 77
562 | 04630000 | Курагинский | ВЛ 0,4 кВ Л2 ТП 13-01-1871 |  | д Курганчики | д Курганчики | 0.4 | 0.34 | дерево | 40 | Удовлетворительное | 24 | д Курганчики | ПАО "Россети Сибирь" | 66
563 | 04630000 | Курагинский | ВЛ 0,4 кВ Л1 ТП 13-01-304 |  | д Курганчики | д Курганчики | 0.4 | 0.54 | дерево | 40 | Удовлетворительное | 32 | д Курганчики | ПАО "Россети Сибирь" | 66
564 | 04630000 | Курагинский | ВЛ 0,4 кВ Л2 ТП 13-01-304 |  | д Курганчики | д Курганчики | 0.4 | 0.34 | дерево | 40 | Удовлетворительное | 50 | д Курганчики | ПАО "Россети Сибирь" | 77
565 | 04630000 | Курагинский | ВЛ 0,4 кВ Л3 ТП 13-01-304 |  | д Курганчики | д Курганчики | 0.4 | 0.64 | дерево | 40 | Удовлетворительное | 42 | д Курганчики | ПАО "Россети Сибирь" | 66
566 | 04630000 | Курагинский | ВЛ 0,4 кВ Л4 ТП 13-01-304 |  | д Курганчики | д Курганчики | 0.4 | 0.52 | дерево | 40 | Удовлетворительное | 39 | д Курганчики | ПАО "Россети Сибирь" | 77
567 | 04630000 | Курагинский | ВЛ 0,4 кВ Л1 ТП 13-07-312 |  | д Ильинка | д Ильинка | 0.4 | 1.198 | дерево | 40 | Удовлетворительное | 17 | д Ильинка | ПАО "Россети Сибирь" | 77
568 | 04630000 | Курагинский | ВЛ 0,4 кВ Л2 ТП 13-07-312 |  | д Ильинка | д Ильинка | 0.4 | 1.654 | дерево | 40 | Удовлетворительное | 17 | д Ильинка | ПАО "Россети Сибирь" | 66
569 | 04630000 | Курагинский | ВЛ 0,4 кВ Л3 ТП 13-07-312 |  | д Ильинка | д Ильинка | 0.4 | 0.649 | дерево | 40 | Удовлетворительное | 16 | д Ильинка | ПАО "Россети Сибирь" | 66
570 | 04630000 | Курагинский | ВЛ 0,4 кВ Л1 ТП 13-11-317 |  | с Алексеевка | с Алексеевка | 0.4 | 0.9 | дерево | 40 | Удовлетворительное | 42 | с Алексеевка | ПАО "Россети Сибирь" | 66
571 | 04630000 | Курагинский | ВЛ 0,4 кВ Л2 ТП 13-11-317 |  | с Алексеевка | с Алексеевка | 0.4 | 0.54 | дерево | 40 | Удовлетворительное | 41 | с Алексеевка | ПАО "Россети Сибирь" | 66
572 | 04630000 | Курагинский | ВЛ 0,4 кВ Л1 ТП 13-11-321 |  | с Алексеевка | с Алексеевка | 0.4 | 0.06 | дерево | 40 | Удовлетворительное | 23 | с Алексеевка | ПАО "Россети Сибирь" | 66
573 | 04630000 | Курагинский | ВЛ 0,4 кВ Л2 ТП 13-11-321 |  | с Алексеевка | с Алексеевка | 0.4 | 0.86 | дерево | 40 | Удовлетворительное | 42 | с Алексеевка | ПАО "Россети Сибирь" | 66
574 | 04630000 | Курагинский | ВЛ 0,4 кВ Л2 ТП 13-11-321 |  | с Алексеевка | с Алексеевка | 0.4 | 1.06 | дерево | 40 | Удовлетворительное | 45 | с Алексеевка | ПАО "Россети Сибирь" | 66
575 | 04630000 | Курагинский | ВЛ 0,4 кВ Л1 ТП 13-01-390 |  | п Детлово | п Детлово | 0.4 | 0.14 | дерево | 40 | Удовлетворительное | 47 | п Детлово | ПАО "Россети Сибирь" | 77
576 | 04630000 | Курагинский | ВЛ 0,4 кВ Л2 ТП 13-01-390 |  | п Детлово | п Детлово | 0.4 | 0.9 | дерево | 40 | Удовлетворительное | 46 | п Детлово | ПАО "Россети Сибирь" | 77
577 | 04630000 | Курагинский | ВЛ 0,4 кВ Л1 ТП 13-01-389 |  | п Детлово | п Детлово | 0.4 | 1.42 | дерево | 40 | Удовлетворительное | 23 | п Детлово | ПАО "Россети Сибирь" | 55
578 | 04630000 | Курагинский | ВЛ 0,4 кВ Л4 ТП 61-01-357 |  | п Рощинский | п Рощинский | 0.4 | 0.45 | дерево | 40 | Удовлетворительное | 23 | п Рощинский | ПАО "Россети Сибирь" | 66
579 | 04630000 | Курагинский | ВЛ-0,4 кВ Л1 ТП 13-10-337 |  | с Пойлово | с Пойлово | 0.4 | 2.7 | дерево | 40 | Удовлетворительное | 32 | с Пойлово | ПАО "Россети Сибирь" | 77
580 | 04630000 | Курагинский | ВЛ 0,4 кВ Л3 ТП 13-10-337 |  | с Пойлово | с Пойлово | 0.4 | 0.945 | дерево | 40 | Удовлетворительное | 32 | с Пойлово | ПАО "Россети Сибирь" | 66
581 | 04630000 | Курагинский | ВЛ 0,4 кВ Л2 ТП 13-10-337 |  | с Пойлово | с Пойлово | 0.4 | 1.364 | дерево | 40 | Удовлетворительное | 33 | с Пойлово | ПАО "Россети Сибирь" | 77
582 | 04630000 | Курагинский | ВЛ 0,4 кВ Л1 ТП 13-10-331 |  | с Пойлово | с Пойлово | 0.4 | 0.18 | дерево | 40 | Удовлетворительное | 32 | с Пойлово | ПАО "Россети Сибирь" | 77
583 | 04630000 | Курагинский | ВЛ 0,4 кВ Л1 ТП 1-3622 |  | п Журавлево | п Журавлево | 0.4 | 0.79 | дерево | 40 | Удовлетворительное | 41 | п Журавлево | ПАО "Россети Сибирь" | 44
584 | 04630000 | Курагинский | ВЛ 0,4 кВ Л1 ТП 13-11-320 |  | с Алексеевка | с Алексеевка | 0.4 | 0.22 | дерево | 40 | Удовлетворительное | 4 | с Алексеевка | ПАО "Россети Сибирь" | 44
585 | 04630000 | Курагинский | ВЛ 0,4 кВ Л2 ТП 13-11-320 |  | с Алексеевка | с Алексеевка | 0.4 | 0.025 | дерево | 40 | Удовлетворительное | 4 | с Алексеевка | ПАО "Россети Сибирь" | 44
586 | 04630000 | Курагинский | ВЛ 0,4 кВ Л3 ТП 13-11-320 |  | с Алексеевка | с Алексеевка | 0.4 | 0.06 | дерево | 40 | Удовлетворительное | 4 | с Алексеевка | ПАО "Россети Сибирь" | 44
587 | 04630000 | Курагинский | ВЛ 0,4 кВ Л4 ТП 13-11-320 |  | с Алексеевка | с Алексеевка | 0.4 | 0.86 | дерево | 40 | Удовлетворительное | 48 | с Алексеевка | ПАО "Россети Сибирь" | 44
588 | 04630000 | Курагинский | ВЛ 0,4 кВ Л1 ТП 13-01-306 |  | п Заречный | п Заречный | 0.4 | 1.62 | дерево | 40 | Удовлетворительное | 49 | п Заречный | ПАО "Россети Сибирь" | 44
589 | 04630000 | Курагинский | ВЛ 0,4 кВ Л1 ТП 13-02-324 |  | д Новопокровка | д Новопокровка | 0.4 | 0.18 | дерево | 40 | Удовлетворительное | 35 | д Новопокровка | ПАО "Россети Сибирь" | 44
590 | 04630000 | Курагинский | ВЛ 0,4 кВ Л2 ТП 13-02-324 |  | д Новопокровка | д Новопокровка | 0.4 | 1.26 | дерево | 40 | Удовлетворительное | 6 | д Новопокровка | ПАО "Россети Сибирь" | 44
591 | 04630000 | Курагинский | ВЛ 0,4 кВ Л1 ТП 13-11-1375 |  | с Алексеевка | с Алексеевка | 0.4 | 0.14 | дерево | 40 | Удовлетворительное | 35 | с Алексеевка | ПАО "Россети Сибирь" | 44
592 | 04630000 | Курагинский | ВЛ 0,4 кВ Л2 ТП 13-11-1375 |  | с Алексеевка | с Алексеевка | 0.4 | 0.08 | дерево | 40 | Удовлетворительное | 35 | с Алексеевка | ПАО "Россети Сибирь" | 44
593 | 04630000 | Курагинский | ВЛ 0,4 кВ Л1 ТП 13-11-1375 |  | с Алексеевка | с Алексеевка | 0.4 | 0.3 | дерево | 40 | Удовлетворительное | 35 | с Алексеевка | ПАО "Россети Сибирь" | 44
594 | 04630000 | Курагинский | ВЛ 0,4 кВ Л2 ТП 13-11-1375 |  | с Алексеевка | с Алексеевка | 0.4 | 0.36 | дерево | 40 | Удовлетворительное | 49 | с Алексеевка | ПАО "Россети Сибирь" | 55
595 | 04630000 | Курагинский | ВЛ 0,4 кВ Л1 ТП 13-02-1377 |  | д Новопокровка | д Новопокровка | 0.4 | 0.42 | дерево | 40 | Удовлетворительное | 49 | д Новопокровка | ПАО "Россети Сибирь" | 66
596 | 04630000 | Курагинский | ВЛ 0,4 кВ Л2 ТП 13-02-1377 |  | д Новопокровка | д Новопокровка | 0.4 | 0.7 | дерево | 40 | Удовлетворительное | 49 | д Новопокровка | ПАО "Россети Сибирь" | 66
597 | 04630000 | Курагинский | ВЛ 0,4 кВ Л3 ТП 13-02-1377 |  | д Новопокровка | д Новопокровка | 0.4 | 0.34 | дерево | 40 | Удовлетворительное | 45 | д Новопокровка | ПАО "Россети Сибирь" | 66
598 | 04630000 | Курагинский | ВЛ 0,4 кВ Л3 ТП 13-02-1377 |  | д Новопокровка | д Новопокровка | 0.4 | 0.98 | дерево | 40 | Удовлетворительное | 45 | д Новопокровка | ПАО "Россети Сибирь" | 66
599 | 04630000 | Курагинский | ВЛ 0,4 кВ Л1 ТП 13-05-1388 |  | с Шалоболино | с Шалоболино | 0.4 | 0.9 | дерево | 40 | Удовлетворительное | 49 | с Шалоболино | ПАО "Россети Сибирь" | 44
600 | 04630000 | Курагинский | ВЛ 0,4 кВ Л2 ТП 13-05-1388 |  | с Шалоболино | с Шалоболино | 0.4 | 0.3 | дерево | 40 | Удовлетворительное | 49 | с Шалоболино | ПАО "Россети Сибирь" | 66
601 | 04630000 | Курагинский | ВЛ 0,4 кВ Л3 ТП 13-05-1388 |  | с Шалоболино | с Шалоболино | 0.4 | 0.82 | дерево | 40 | Удовлетворительное | 45 | с Шалоболино | ПАО "Россети Сибирь" | 66
602 | 04630000 | Курагинский | ВЛ 0,4 кВ Л1 ТП 13-05-1863 |  | с Шалоболино | с Шалоболино | 0.4 | 1.26 | дерево | 40 | Удовлетворительное | 45 | с Шалоболино | ПАО "Россети Сибирь" | 66
603 | 04630000 | Курагинский | ВЛ 0,4 кВ Л1 ТП 13-11-1860 |  | с Алексеевка | с Алексеевка | 0.4 | 0.62 | дерево | 40 | Удовлетворительное | 49 | с Алексеевка | ПАО "Россети Сибирь" | 44
604 | 04630000 | Курагинский | ВЛ 0,4 кВ Л2 ТП 13-11-1860 |  | с Алексеевка | с Алексеевка | 0.4 | 1.3 | дерево | 40 | Удовлетворительное | 49 | с Алексеевка | ПАО "Россети Сибирь" | 44
605 | 04630000 | Курагинский | ВЛ 0,4 кВ Л1 ТП 13-10-2644 |  | с Пойлово | с Пойлово | 0.4 | 1.14 | дерево | 40 | Удовлетворительное | 49 | с Пойлово | ПАО "Россети Сибирь" | 77
606 | 04630000 | Курагинский | ВЛ 0,4 кВ Л1 ТП 62-04-3506 |  | г Артемовск | г Артемовск | 0.4 | 0.463 | дерево | 40 | Удовлетворительное | 49 | г Артемовск | ПАО "Россети Сибирь" | 77
607 | 04630000 | Курагинский | ВЛ 0,4 кВ Л2 ТП 62-04-3506 |  | г Артемовск | г Артемовск | 0.4 | 0.293 | дерево | 40 | Удовлетворительное | 43 | г Артемовск | ПАО "Россети Сибирь" | 66
608 | 04630000 | Курагинский | ВЛ 0,4 кВ Л3 ТП 62-04-3506 |  | г Артемовск | г Артемовск | 0.4 | 0.043 | дерево | 40 | Удовлетворительное | 49 | г Артемовск | ПАО "Россети Сибирь" | 66
609 | 04630000 | Курагинский | ВЛ 0,4 кВ Л1 ТП 62-04-3507 |  | г Артемовск | г Артемовск | 0.4 | 0.1 | дерево | 40 | Удовлетворительное | 49 | г Артемовск | ПАО "Россети Сибирь" | 66
610 | 04630000 | Курагинский | ВЛ 0,4 кВ Л1 ТП 62-04-3507 |  | г Артемовск | г Артемовск | 0.4 | 0.332 | дерево | 40 | Удовлетворительное | 49 | г Артемовск | ПАО "Россети Сибирь" | 66
611 | 04630000 | Курагинский | ВЛ 0,4 кВ Л1 ТП 62-04-3508 |  | г Артемовск | г Артемовск | 0.4 | 1.444 | дерево | 40 | Удовлетворительное | 45 | г Артемовск | ПАО "Россети Сибирь" | 66
612 | 04630000 | Курагинский | ВЛ 0,4 кВ Л1 ТП 2-3536 |  | с Щетинкино | с Щетинкино | 0.4 | 0.211 | дерево | 40 | Удовлетворительное | 48 | с Щетинкино | ПАО "Россети Сибирь" | 66
613 | 04630000 | Курагинский | ВЛ 0,4 кВ Л1 ТП 62-04-3509 |  | г Артемовск | г Артемовск | 0.4 | 1.566 | дерево | 40 | Удовлетворительное | 48 | г Артемовск | ПАО "Россети Сибирь" | 66
614 | 04630000 | Курагинский | ВЛ 0,4 кВ Л2 ТП 62-04-3509 |  | г Артемовск | г Артемовск | 0.4 | 1.869 | дерево | 40 | Удовлетворительное | 48 | г Артемовск | ПАО "Россети Сибирь" | 77
615 | 04630000 | Курагинский | ВЛ 0,4 кВ Л1 ТП 62-07-3515 |  | г Артемовск | г Артемовск | 0.4 | 1.3 | дерево | 40 | Удовлетворительное | 48 | г Артемовск | ПАО "Россети Сибирь" | 55
616 | 04630000 | Курагинский | ВЛ 0,4 кВ Л1 ТП 62-07-3514 |  | г Артемовск | г Артемовск | 0.4 | 1.9 | дерево | 40 | Удовлетворительное | 45 | г Артемовск | ПАО "Россети Сибирь" | 66
617 | 04630000 | Курагинский | ВЛ 0,4 кВ Л2 ТП 62-07-3514 |  | г Артемовск | г Артемовск | 0.4 | 1.3 | дерево | 40 | Удовлетворительное | 38 | г Артемовск | ПАО "Россети Сибирь" | 77
618 | 04630000 | Курагинский | ВЛ 0,4 кВ Л1 ТП 62-04-3518 |  | г Артемовск | г Артемовск | 0.4 | 0.78 | дерево | 40 | Удовлетворительное | 29 | г Артемовск | ПАО "Россети Сибирь" | 66
619 | 04630000 | Курагинский | ВЛ 0,4 кВ Л2 ТП 62-04-3518 |  | г Артемовск | г Артемовск | 0.4 | 1.54 | дерево | 40 | Удовлетворительное | 29 | г Артемовск | ПАО "Россети Сибирь" | 77
620 | 04630000 | Курагинский | ВЛ 0,4 кВ Л1 ТП-3537 ДПР |  | п Усть-Каспа | п Усть-Каспа | 0.4 | 2.9 | дерево | 40 | Удовлетворительное | 32 | п Усть-Каспа | ПАО "Россети Сибирь" | 44
621 | 04630000 | Курагинский | ВЛ 0,4 кВ Л1 ТП-3541 ДПР |  | с Кордово | с Кордово | 0.4 | 1.3 | дерево | 40 | Удовлетворительное | 33 | с Кордово | ПАО "Россети Сибирь" | 44
622 | 04630000 | Курагинский | ВЛ 0,4 кВ Л1 ТП 1-3546 |  | с Кордово | с Кордово | 0.4 | 2.355 | дерево | 40 | Удовлетворительное | 37 | с Кордово | ПАО "Россети Сибирь" | 44
623 | 04630000 | Курагинский | ВЛ 0,4 кВ Л1 ТП 62-09-3531 |  | п Чибижек | п Чибижек | 0.4 | 0.38 | дерево | 40 | Удовлетворительное | 44 | п Чибижек | ПАО "Россети Сибирь" | 44
624 | 04630000 | Курагинский | ВЛ 0,4 кВ Л2 ТП 62-09-3531 |  | п Чибижек | п Чибижек | 0.4 | 1.1 | дерево | 40 | Удовлетворительное | 30 | п Чибижек | ПАО "Россети Сибирь" | 44
625 | 04630000 | Курагинский | ВЛ 0,4 кВ Л3 ТП 62-09-3531 |  | п Чибижек | п Чибижек | 0.4 | 0.82 | дерево | 40 | Удовлетворительное | 32 | п Чибижек | ПАО "Россети Сибирь" | 44
626 | 04630000 | Курагинский | ВЛ 0,4 кВ Л4 ТП 62-09-3531 |  | п Чибижек | п Чибижек | 0.4 | 0.54 | дерево | 40 | Удовлетворительное | 32 | п Чибижек | ПАО "Россети Сибирь" | 44
627 | 04630000 | Курагинский | ВЛ 0,4 кВ Л1 ТП 62-07-3512 |  | г Артемовск | г Артемовск | 0.4 | 1.54 | дерево | 40 | Удовлетворительное | 33 | г Артемовск | ПАО "Россети Сибирь" | 44
628 | 04630000 | Курагинский | ВЛ 0,4 кВ Л2 ТП 62-07-3512 |  | г Артемовск | г Артемовск | 0.4 | 1.74 | дерево | 40 | Удовлетворительное | 33 | г Артемовск | ПАО "Россети Сибирь" | 44
629 | 04630000 | Курагинский | ВЛ 0,4 кВ Л3 ТП 62-07-3512 |  | г Артемовск | г Артемовск | 0.4 | 0.62 | дерево | 40 | Удовлетворительное | 33 | г Артемовск | ПАО "Россети Сибирь" | 44
630 | 04630000 | Курагинский | ВЛ 0,4 кВ Л4 ТП 62-07-3512 |  | г Артемовск | г Артемовск | 0.4 | 0.18 | дерево | 40 | Удовлетворительное | 32 | г Артемовск | ПАО "Россети Сибирь" | 55
631 | 04630000 | Курагинский | ВЛ 0,4 кВ Л1 ТП 61-01-2845 |  | п Рощинский | п Рощинский | 0.4 | 2.58 | дерево | 40 | Удовлетворительное | 32 | п Рощинский | ПАО "Россети Сибирь" | 55
632 | 04630000 | Курагинский | ВЛ 0,4 кВ Л2 ТП 61-01-2845 |  | п Рощинский | п Рощинский | 0.4 | 0.42 | дерево | 40 | Удовлетворительное | 32 | п Рощинский | ПАО "Россети Сибирь" | 77
633 | 04630000 | Курагинский | ВЛ 0,4 кВ Л3 ТП 61-01-2845 |  | п Рощинский | п Рощинский | 0.4 | 0.3 | дерево | 40 | Удовлетворительное | 47 | п Рощинский | ПАО "Россети Сибирь" | 55
634 | 04630000 | Курагинский | ВЛ 0,4 кВ Л1 ТП 60-07-2826 |  | с Маринино | с Маринино | 0.4 | 0.34 | дерево | 40 | Удовлетворительное | 43 | с Маринино | ПАО "Россети Сибирь" | 66
635 | 04630000 | Курагинский | ВЛ 0,4 кВ Л1 ТП 6-02-2821 |  | пгт Курагино | пгт Курагино | 0.4 | 0.14 | дерево | 40 | Удовлетворительное | 43 | пгт Курагино | ПАО "Россети Сибирь" | 66
636 | 04630000 | Курагинский | ВЛ 0,4 кВ Л1 ТП 6-06-1003 |  | п Ойха | п Ойха | 0.4 | 0.496 | дерево | 40 | Удовлетворительное | 43 | п Ойха | ПАО "Россети Сибирь" | 44
637 | 04630000 | Курагинский | ВЛ 0,4 кВ Л2 ТП 6-06-1003 |  | п Ойха | п Ойха | 0.4 | 1.096 | дерево | 40 | Удовлетворительное | 32 | п Ойха | ПАО "Россети Сибирь" | 66
638 | 04630000 | Курагинский | ВЛ 0,4 кВ Л3 ТП 6-06-1003 |  | п Ойха | п Ойха | 0.4 | 0.475 | дерево | 40 | Удовлетворительное | 32 | п Ойха | ПАО "Россети Сибирь" | 66
639 | 04630000 | Курагинский | ВЛ 0,4 кВ Л1 ТП 6-06-1918 |  | п Ойха | п Ойха | 0.4 | 0.06 | дерево | 40 | Удовлетворительное | 32 | п Ойха | ПАО "Россети Сибирь" | 66
640 | 04630000 | Курагинский | ВЛ 0,4 кВ Л2 ТП 6-06-1918 |  | п Ойха | п Ойха | 0.4 | 0.62 | дерево | 40 | Удовлетворительное | 33 | п Ойха | ПАО "Россети Сибирь" | 44
641 | 04630000 | Курагинский | ВЛ 0,4 кВ Л3 ТП 6-06-1918 |  | п Ойха | п Ойха | 0.4 | 0.22 | дерево | 40 | Удовлетворительное | 5 | п Ойха | ПАО "Россети Сибирь" | 33
642 | 04630000 | Курагинский | ВЛ 0,4 кВ Л1 ТП 61-01-1912 |  | п Подгорный | п Подгорный | 0.4 | 0.18 | дерево | 40 | Удовлетворительное | 47 | п Подгорный | ПАО "Россети Сибирь" | 77
643 | 04630000 | Курагинский | ВЛ 0,4 кВ Л1 ТП 60-01-352 |  | п Байдово | п Байдово | 0.4 | 0.1 | дерево | 40 | Удовлетворительное | 47 | п Байдово | ПАО "Россети Сибирь" | 77
644 | 04630000 | Курагинский | ВЛ 0,4 кВ Л2 ТП 60-01-352 |  | п Байдово | п Байдово | 0.4 | 0.3 | дерево | 40 | Удовлетворительное | 47 | п Байдово | ПАО "Россети Сибирь" | 66
645 | 04630000 | Курагинский | ВЛ 0,4 кВ Л3 ТП 60-01-352 |  | п Байдово | п Байдово | 0.4 | 0.34 | дерево | 40 | Удовлетворительное | 47 | п Байдово | ПАО "Россети Сибирь" | 66
646 | 04630000 | Курагинский | ВЛ 0,4 кВ Л1 ТП 60-01-1908 |  | п Прудный | п Прудный | 0.4 | 0.38 | дерево | 40 | Удовлетворительное | 35 | п Прудный | ПАО "Россети Сибирь" | 66
647 | 04630000 | Курагинский | ВЛ 0,4 кВ Л2 ТП 60-01-1908 |  | п Прудный | п Прудный | 0.4 | 0.38 | дерево | 40 | Удовлетворительное | 35 | п Прудный | ПАО "Россети Сибирь" | 66
648 | 04630000 | Курагинский | ВЛ 0,4 кВ Л3 ТП 60-01-1908 |  | п Прудный | п Прудный | 0.4 | 0.34 | дерево | 40 | Удовлетворительное | 32 | п Прудный | ПАО "Россети Сибирь" | 66
649 | 04630000 | Курагинский | ВЛ 0,4 кВ Л4 ТП 60-01-1908 |  | п Прудный | п Прудный | 0.4 | 0.3 | дерево | 40 | Удовлетворительное | 32 | п Прудный | ПАО "Россети Сибирь" | 66
650 | 04630000 | Курагинский | ВЛ 0,4 кВ Л1 ТП 60-01-1896 |  | п Байдово | п Байдово | 0.4 | 0.1 | дерево | 40 | Удовлетворительное | 29 | п Байдово | ПАО "Россети Сибирь" | 66
651 | 04630000 | Курагинский | ВЛ 0,4 кВ Л2 ТП 60-01-1896 |  | п Байдово | п Байдово | 0.4 | 0.14 | дерево | 40 | Удовлетворительное | 29 | п Байдово | ПАО "Россети Сибирь" | 66
652 | 04630000 | Курагинский | ВЛ 0,4 кВ Л2 ТП 3538 ДПР |  | п Журавлево | п Журавлево | 0.4 | 0 | дерево | 40 | Удовлетворительное | 29 | п Журавлево | ПАО "Россети Сибирь" | 77
653 | 04630000 | Курагинский | ВЛ 0,4 кВ Л1 ТП 60-01-1000 |  | п Байдово | п Байдово | 0.4 | 0.26 | дерево | 40 | Удовлетворительное | 47 | п Байдово | ПАО "Россети Сибирь" | 66
654 | 04630000 | Курагинский | ВЛ 0,4 кВ Л1 ТП 6-07-0115 |  | пгт Курагино | пгт Курагино | 0.4 | 0.14 | дерево | 40 | Удовлетворительное | 47 | пгт Курагино | ПАО "Россети Сибирь" | 66
655 | 04630000 | Курагинский | ВЛ 0,4 кВ Л1 ТП 60-01-1019 |  | п Байдово | п Байдово | 0.4 | 0.22 | дерево | 40 | Удовлетворительное | 28 | п Байдово | ПАО "Россети Сибирь" | 77
656 | 04630000 | Курагинский | ВЛ 0,4 кВ Л1 ТП 60-08-1018 |  | с Маринино | с Маринино | 0.4 | 0.3 | дерево | 40 | Удовлетворительное | 16 | с Маринино | ПАО "Россети Сибирь" | 66
657 | 04630000 | Курагинский | ВЛ 0,4 кВ Л2 ТП 60-08-1018 |  | с Маринино | с Маринино | 0.4 | 0.26 | дерево | 40 | Удовлетворительное | 17 | с Маринино | ПАО "Россети Сибирь" | 77
658 | 04630000 | Курагинский | ВЛ 0,4 кВ Л1 ТП 60-08-1015 |  | с Маринино | с Маринино | 0.4 | 0.34 | дерево | 40 | Удовлетворительное | 17 | с Маринино | ПАО "Россети Сибирь" | 77
659 | 04630000 | Курагинский | ВЛ 0,4 кВ Л1 ТП 61-06-1610 |  | д Жербатиха | д Жербатиха | 0.4 | 0.46 | дерево | 40 | Удовлетворительное | 17 | д Жербатиха | ПАО "Россети Сибирь" | 66
660 | 04630000 | Курагинский | ВЛ 0,4 кВ Л1 ТП 61-01-1613 |  | с Березовское | с Березовское | 0.4 | 0.1 | дерево | 40 | Удовлетворительное | 17 | с Березовское | ПАО "Россети Сибирь" | 66
661 | 04630000 | Курагинский | ВЛ 0,4 кВ Л1 ТП 61-01-361 |  | с Березовское | с Березовское | 0.4 | 0.14 | дерево | 40 | Удовлетворительное | 37 | с Березовское | ПАО "Россети Сибирь" | 66
662 | 04630000 | Курагинский | ВЛ 0,4 кВ Л1 ТП 61-01-1024 |  | с Березовское | с Березовское | 0.4 | 0.18 | дерево | 40 | Удовлетворительное | 37 | с Березовское | ПАО "Россети Сибирь" | 66
663 | 04630000 | Курагинский | ВЛ 0,4 кВ Л1 ТП 6-01-1877 |  | с Березовское | с Березовское | 0.4 | 0.38 | дерево | 40 | Удовлетворительное | 41 | с Березовское | ПАО "Россети Сибирь" | 66
664 | 04630000 | Курагинский | ВЛ 0,4 кВ Л1 ТП 60-01-2640 |  | п Прудный | п Прудный | 0.4 | 0.1 | дерево | 40 | Удовлетворительное | 49 | п Прудный | ПАО "Россети Сибирь" | 66
665 | 04630000 | Курагинский | ВЛ 0,4 кВ Л2 ТП 60-01-2640 |  | п Прудный | п Прудный | 0.4 | 0.58 | дерево | 40 | Удовлетворительное | 36 | п Прудный | ПАО "Россети Сибирь" | 66
666 | 04630000 | Курагинский | ВЛ 0,4 кВ Л3 ТП 60-01-2640 |  | п Прудный | п Прудный | 0.4 | 0.26 | дерево | 40 | Удовлетворительное | 49 | п Прудный | ПАО "Россети Сибирь" | 66
667 | 04630000 | Курагинский | ВЛ 0,4 кВ Л1 ТП 60-01-308 |  | п Прудный | п Прудный | 0.4 | 0.3 | дерево | 40 | Удовлетворительное | 31 | п Прудный | ПАО "Россети Сибирь" | 77
668 | 04630000 | Курагинский | ВЛ 0,4 кВ Л1 ТП 6-12-096 |  | пгт Курагино | пгт Курагино | 0.4 | 0.7 | дерево | 40 | Удовлетворительное | 39 | пгт Курагино | ПАО "Россети Сибирь" | 66
669 | 04630000 | Курагинский | ВЛ 0,4 кВ Л1 ТП 6-02-038 |  | пгт Курагино | пгт Курагино | 0.4 | 0.3 | дерево | 40 | Удовлетворительное | 33 | пгт Курагино | ПАО "Россети Сибирь" | 66
670 | 04630000 | Курагинский | ВЛ 0,4 кВ Л2 ТП 6-02-038 |  | пгт Курагино | пгт Курагино | 0.4 | 0.252 | дерево | 40 | Удовлетворительное | 42 | пгт Курагино | ПАО "Россети Сибирь" | 77
671 | 04630000 | Курагинский | ВЛ 0,4 кВ Л1 ТП 6-12-039 |  | пгт Курагино | пгт Курагино | 0.4 | 0.7 | дерево | 40 | Удовлетворительное | 31 | пгт Курагино | ПАО "Россети Сибирь" | 66
672 | 04630000 | Курагинский | ВЛ 0,4 кВ Л2 ТП 6-12-039 |  | пгт Курагино | пгт Курагино | 0.4 | 0.36 | дерево | 40 | Удовлетворительное | 47 | пгт Курагино | ПАО "Россети Сибирь" | 77
673 | 04630000 | Курагинский | ВЛ 0,4 кВ Л1 ТП 6-01-0113 |  | пгт Курагино | пгт Курагино | 0.4 | 0.279 | дерево | 40 | Удовлетворительное | 41 | пгт Курагино | ПАО "Россети Сибирь" | 77
674 | 04630000 | Курагинский | ВЛ 0,4 кВ Л2 ТП 6-01-0113 |  | пгт Курагино | пгт Курагино | 0.4 | 0.254 | дерево | 40 | Удовлетворительное | 32 | пгт Курагино | ПАО "Россети Сибирь" | 66
675 | 04630000 | Курагинский | ВЛ 0,4 кВ Л1 ТП 6-17-040 |  | пгт Курагино | пгт Курагино | 0.4 | 0.74 | дерево | 40 | Удовлетворительное | 49 | пгт Курагино | ПАО "Россети Сибирь" | 66
676 | 04630000 | Курагинский | ВЛ 0,4 кВ Л2 ТП 6-17-040 |  | пгт Курагино | пгт Курагино | 0.4 | 0.62 | дерево | 40 | Удовлетворительное | 39 | пгт Курагино | ПАО "Россети Сибирь" | 66
677 | 04630000 | Курагинский | ВЛ 0,4 кВ Л3 ТП 6-17-040 |  | пгт Курагино | пгт Курагино | 0.4 | 0.22 | дерево | 40 | Удовлетворительное | 36 | пгт Курагино | ПАО "Россети Сибирь" | 66
678 | 04630000 | Курагинский | ВЛ 0,4 кВ Л1 ТП 6-17-092 |  | пгт Курагино | пгт Курагино | 0.4 | 0.12 | дерево | 40 | Удовлетворительное | 37 | пгт Курагино | ПАО "Россети Сибирь" | 66
679 | 04630000 | Курагинский | ВЛ 0,4 кВ Л1 ТП 6-09-003 |  | пгт Курагино | пгт Курагино | 0.4 | 0.66 | дерево | 40 | Удовлетворительное | 43 | пгт Курагино | ПАО "Россети Сибирь" | 66
680 | 04630000 | Курагинский | ВЛ 0,4 кВ Л2 ТП 6-09-003 |  | пгт Курагино | пгт Курагино | 0.4 | 0.36 | дерево | 40 | Удовлетворительное | 40 | пгт Курагино | ПАО "Россети Сибирь" | 66
681 | 04630000 | Курагинский | ВЛ 0,4 кВ Л1 ТП 6-09-386 |  | пгт Курагино | пгт Курагино | 0.4 | 0.28 | дерево | 40 | Удовлетворительное | 38 | пгт Курагино | ПАО "Россети Сибирь" | 66
682 | 04630000 | Курагинский | ВЛ 0,4 кВ Л2 ТП 6-09-386 |  | пгт Курагино | пгт Курагино | 0.4 | 0.52 | дерево | 40 | Удовлетворительное | 28 | пгт Курагино | ПАО "Россети Сибирь" | 77
683 | 04630000 | Курагинский | ВЛ 0,4 кВ Л1 ТП 6-07-004 |  | пгт Курагино | пгт Курагино | 0.4 | 1.403 | дерево | 40 | Удовлетворительное | 37 | пгт Курагино | ПАО "Россети Сибирь" | 66
684 | 04630000 | Курагинский | ВЛ 0,4 кВ Л2 ТП 6-07-004 |  | пгт Курагино | пгт Курагино | 0.4 | 0.663 | дерево | 40 | Удовлетворительное | 35 | пгт Курагино | ПАО "Россети Сибирь" | 66
685 | 04630000 | Курагинский | ВЛ 0,4 кВ Л1 ТП 6-07-083 |  | пгт Курагино | пгт Курагино | 0.4 | 0.663 | дерево | 40 | Удовлетворительное | 47 | пгт Курагино | ПАО "Россети Сибирь" | 77
686 | 04630000 | Курагинский | ВЛ 0,4 кВ Л1 ТП 6-08-0105 |  | пгт Курагино | пгт Курагино | 0.4 | 0.52 | дерево | 40 | Удовлетворительное | 39 | пгт Курагино | ПАО "Россети Сибирь" | 66
687 | 04630000 | Курагинский | ВЛ 0,4 кВ Л2 ТП 6-08-0105 |  | пгт Курагино | пгт Курагино | 0.4 | 0.56 | дерево | 40 | Удовлетворительное | 22 | пгт Курагино | ПАО "Россети Сибирь" | 77
688 | 04630000 | Курагинский | ВЛ 0,4 кВ Л1 ТП 6-08-011 |  | пгт Курагино | пгт Курагино | 0.4 | 0.524 | дерево | 40 | Удовлетворительное | 32 | пгт Курагино | ПАО "Россети Сибирь" | 77
689 | 04630000 | Курагинский | ВЛ 0,4 кВ Л2 ТП 6-08-011 |  | пгт Курагино | пгт Курагино | 0.4 | 0.4 | дерево | 40 | Удовлетворительное | 47 | пгт Курагино | ПАО "Россети Сибирь" | 66
690 | 04630000 | Курагинский | ВЛ 0,4 кВ Л4 ТП 6-08-011 |  | пгт Курагино | пгт Курагино | 0.4 | 0.18 | дерево | 40 | Удовлетворительное | 46 | пгт Курагино | ПАО "Россети Сибирь" | 66
691 | 04630000 | Курагинский | ВЛ 0,4 кВ Л1 ТП 6-07-015 |  | пгт Курагино | пгт Курагино | 0.4 | 1.878 | дерево | 40 | Удовлетворительное | 40 | пгт Курагино | ПАО "Россети Сибирь" | 66
692 | 04630000 | Курагинский | ВЛ 0,4 кВ Л2 ТП 6-07-015 |  | пгт Курагино | пгт Курагино | 0.4 | 0.827 | дерево | 40 | Удовлетворительное | 43 | пгт Курагино | ПАО "Россети Сибирь" | 66
693 | 04630000 | Курагинский | ВЛ 0,4 кВ Л1 ТП 6-09-014 |  | пгт Курагино | пгт Курагино | 0.4 | 0.199 | дерево | 40 | Удовлетворительное | 24 | пгт Курагино | ПАО "Россети Сибирь" | 66
694 | 04630000 | Курагинский | ВЛ 0,4 кВ Л2 ТП 6-09-014 |  | пгт Курагино | пгт Курагино | 0.4 | 1.125 | дерево | 40 | Удовлетворительное | 32 | пгт Курагино | ПАО "Россети Сибирь" | 77
695 | 04630000 | Курагинский | ВЛ 0,4 кВ Л3 ТП 6-09-014 |  | пгт Курагино | пгт Курагино | 0.4 | 0.502 | дерево | 40 | Удовлетворительное | 50 | пгт Курагино | ПАО "Россети Сибирь" | 77
696 | 04630000 | Курагинский | ВЛ 0,4 кВ Л1 ТП 6-09-079 |  | пгт Курагино | пгт Курагино | 0.4 | 0.502 | дерево | 40 | Удовлетворительное | 42 | пгт Курагино | ПАО "Россети Сибирь" | 77
697 | 04630000 | Курагинский | ВЛ 0,4 кВ Л2 ТП 6-09-079 |  | пгт Курагино | пгт Курагино | 0.4 | 0.4 | дерево | 40 | Удовлетворительное | 39 | пгт Курагино | ПАО "Россети Сибирь" | 77
698 | 04630000 | Курагинский | ВЛ 0,4 кВ Л1 ТП 6-09-016 |  | пгт Курагино | пгт Курагино | 0.4 | 0.583 | дерево | 40 | Удовлетворительное | 17 | пгт Курагино | ПАО "Россети Сибирь" | 66
699 | 04630000 | Курагинский | ВЛ 0,4 кВ Л1 ТП 6-18-050 |  | пгт Курагино | пгт Курагино | 0.4 | 0.384 | дерево | 40 | Удовлетворительное | 17 | пгт Курагино | ПАО "Россети Сибирь" | 66
700 | 04630000 | Курагинский | ВЛ 0,4 кВ Л2 ТП 6-18-050 |  | пгт Курагино | пгт Курагино | 0.4 | 0.366 | дерево | 40 | Удовлетворительное | 16 | пгт Курагино | ПАО "Россети Сибирь" | 77
701 | 04630000 | Курагинский | ВЛ 0,4 кВ Л1 ТП 6-12-088 |  | пгт Курагино | пгт Курагино | 0.4 | 0.34 | дерево | 40 | Удовлетворительное | 42 | пгт Курагино | ПАО "Россети Сибирь" | 66
702 | 04630000 | Курагинский | ВЛ 0,4 кВ Л2 ТП 6-12-088 |  | пгт Курагино | пгт Курагино | 0.4 | 0.58 | дерево | 40 | Удовлетворительное | 41 | пгт Курагино | ПАО "Россети Сибирь" | 77
703 | 04630000 | Курагинский | ВЛ 0,4 кВ Л1 ТП 6-12-029 |  | пгт Курагино | пгт Курагино | 0.4 | 0.348 | дерево | 40 | Удовлетворительное | 23 | пгт Курагино | ПАО "Россети Сибирь" | 77
704 | 04630000 | Курагинский | ВЛ 0,4 кВ Л2 ТП 6-12-029 |  | пгт Курагино | пгт Курагино | 0.4 | 1.094 | дерево | 40 | Удовлетворительное | 42 | пгт Курагино | ПАО "Россети Сибирь" | 44
705 | 04630000 | Курагинский | ВЛ 0,4 кВ Л1 ТП 6-12-098 |  | пгт Курагино | пгт Курагино | 0.4 | 0.26 | дерево | 40 | Удовлетворительное | 45 | пгт Курагино | ПАО "Россети Сибирь" | 44
706 | 04630000 | Курагинский | ВЛ 0,4 кВ Л2 ТП 6-12-098 |  | пгт Курагино | пгт Курагино | 0.4 | 0.42 | дерево | 40 | Удовлетворительное | 47 | пгт Курагино | ПАО "Россети Сибирь" | 44
707 | 04630000 | Курагинский | ВЛ 0,4 кВ Л3 ТП 6-12-098 |  | пгт Курагино | пгт Курагино | 0.4 | 0.42 | дерево | 40 | Удовлетворительное | 46 | пгт Курагино | ПАО "Россети Сибирь" | 44
708 | 04630000 | Курагинский | ВЛ 0,4 кВ Л1 ТП 6-12-030 |  | пгт Курагино | пгт Курагино | 0.4 | 0.78 | дерево | 40 | Удовлетворительное | 23 | пгт Курагино | ПАО "Россети Сибирь" | 44
709 | 04630000 | Курагинский | ВЛ 0,4 кВ Л2 ТП 6-12-030 |  | пгт Курагино | пгт Курагино | 0.4 | 0.74 | дерево | 40 | Удовлетворительное | 23 | пгт Курагино | ПАО "Россети Сибирь" | 44
710 | 04630000 | Курагинский | ВЛ 0,4 кВ Л1 ТП 6-12-0110 |  | пгт Курагино | пгт Курагино | 0.4 | 0.22 | дерево | 40 | Удовлетворительное | 32 | пгт Курагино | ПАО "Россети Сибирь" | 44
711 | 04630000 | Курагинский | ВЛ 0,4 кВ Л2 ТП 6-12-0110 |  | пгт Курагино | пгт Курагино | 0.4 | 0.24 | дерево | 40 | Удовлетворительное | 32 | пгт Курагино | ПАО "Россети Сибирь" | 44
712 | 04630000 | Курагинский | ВЛ 0,4 кВ Л1 ТП 6-12-1009 |  | пгт Курагино | пгт Курагино | 0.4 | 0.36 | дерево | 40 | Удовлетворительное | 33 | пгт Курагино | ПАО "Россети Сибирь" | 44
713 | 04630000 | Курагинский | ВЛ 0,4 кВ Л1 ТП 37-02-2199 |  | д Петропавловка | д Петропавловка | 0.4 | 0.46 | дерево | 40 | Удовлетворительное | 32 | д Петропавловка | ПАО "Россети Сибирь" | 55
714 | 04630000 | Курагинский | ВЛ 0,4 кВ Л1 ТП 6-12-031 |  | пгт Курагино | пгт Курагино | 0.4 | 0.46 | дерево | 40 | Удовлетворительное | 41 | пгт Курагино | ПАО "Россети Сибирь" | 66
715 | 04630000 | Курагинский | ВЛ 0,4 кВ Л2 ТП 6-12-031 |  | пгт Курагино | пгт Курагино | 0.4 | 0.52 | дерево | 40 | Удовлетворительное | 4 | пгт Курагино | ПАО "Россети Сибирь" | 66
716 | 04630000 | Курагинский | ВЛ 0,4 кВ Л3 ТП 6-12-031 |  | пгт Курагино | пгт Курагино | 0.4 | 0.26 | дерево | 40 | Удовлетворительное | 4 | пгт Курагино | ПАО "Россети Сибирь" | 66
717 | 04630000 | Курагинский | ВЛ 0,4 кВ Л1 ТП 6-17-0102 |  | пгт Курагино | пгт Курагино | 0.4 | 0.74 | дерево | 40 | Удовлетворительное | 4 | пгт Курагино | ПАО "Россети Сибирь" | 66
718 | 04630000 | Курагинский | ВЛ 0,4 кВ Л2 ТП 6-17-0102 |  | пгт Курагино | пгт Курагино | 0.4 | 1.28 | дерево | 40 | Удовлетворительное | 48 | пгт Курагино | ПАО "Россети Сибирь" | 66
719 | 04630000 | Курагинский | ВЛ 0,4 кВ Л1 ТП 6-17-042 |  | пгт Курагино | пгт Курагино | 0.4 | 1.354 | дерево | 40 | Удовлетворительное | 49 | пгт Курагино | ПАО "Россети Сибирь" | 66
720 | 04630000 | Курагинский | ВЛ 0,4 кВ Л2 ТП 6-17-042 |  | пгт Курагино | пгт Курагино | 0.4 | 0.785 | дерево | 40 | Удовлетворительное | 35 | пгт Курагино | ПАО "Россети Сибирь" | 66
721 | 04630000 | Курагинский | ВЛ 0,4 кВ Л1 ТП 6-17-090 |  | пгт Курагино | пгт Курагино | 0.4 | 0.426 | дерево | 40 | Удовлетворительное | 6 | пгт Курагино | ПАО "Россети Сибирь" | 66
722 | 04630000 | Курагинский | ВЛ 0,4 кВ Л2 ТП 6-17-090 |  | пгт Курагино | пгт Курагино | 0.4 | 0.541 | дерево | 40 | Удовлетворительное | 35 | пгт Курагино | ПАО "Россети Сибирь" | 44
723 | 04630000 | Курагинский | ВЛ 0,4 кВ Л1 ТП 6-17-089 |  | пгт Курагино | пгт Курагино | 0.4 | 0.572 | дерево | 40 | Удовлетворительное | 35 | пгт Курагино | ПАО "Россети Сибирь" | 44
724 | 04630000 | Курагинский | ВЛ 0,4 кВ Л2 ТП 6-17-089 |  | пгт Курагино | пгт Курагино | 0.4 | 0.212 | дерево | 40 | Удовлетворительное | 35 | пгт Курагино | ПАО "Россети Сибирь" | 77
725 | 04630000 | Курагинский | ВЛ 0,4 кВ Л1 ТП 6-17-043 |  | пгт Курагино | пгт Курагино | 0.4 | 0.67 | дерево | 40 | Удовлетворительное | 49 | пгт Курагино | ПАО "Россети Сибирь" | 66
726 | 04630000 | Курагинский | ВЛ 0,4 кВ Л2 ТП 6-17-043 |  | пгт Курагино | пгт Курагино | 0.4 | 0.575 | дерево | 40 | Удовлетворительное | 49 | пгт Курагино | ПАО "Россети Сибирь" | 66
727 | 04630000 | Курагинский | ВЛ 0,4 кВ Л1 ТП 6-12-077 |  | пгт Курагино | пгт Курагино | 0.4 | 0.2 | дерево | 40 | Удовлетворительное | 49 | пгт Курагино | ПАО "Россети Сибирь" | 66
728 | 04630000 | Курагинский | ВЛ 0,4 кВ Л2 ТП 6-12-077 |  | пгт Курагино | пгт Курагино | 0.4 | 0.14 | дерево | 40 | Удовлетворительное | 45 | пгт Курагино | ПАО "Россети Сибирь" | 66
729 | 04630000 | Курагинский | ВЛ 0,4 кВ Л1 ТП 6-18-059 |  | пгт Курагино | пгт Курагино | 0.4 | 0.799 | дерево | 40 | Удовлетворительное | 45 | пгт Курагино | ПАО "Россети Сибирь" | 66
730 | 04630000 | Курагинский | ВЛ 0,4 кВ Л2 ТП 6-18-059 |  | пгт Курагино | пгт Курагино | 0.4 | 0.08 | дерево | 40 | Удовлетворительное | 49 | пгт Курагино | ПАО "Россети Сибирь" | 66
731 | 04630000 | Курагинский | ВЛ 0,4 кВ Л1 ТП 6-12-066 |  | пгт Курагино | пгт Курагино | 0.4 | 0.095 | дерево | 40 | Удовлетворительное | 49 | пгт Курагино | ПАО "Россети Сибирь" | 66
732 | 04630000 | Курагинский | ВЛ 0,4 кВ Л2 ТП 6-12-066 |  | пгт Курагино | пгт Курагино | 0.4 | 0.042 | дерево | 40 | Удовлетворительное | 45 | пгт Курагино | ПАО "Россети Сибирь" | 77
733 | 04630000 | Курагинский | ВЛ 0,4 кВ Л3 ТП 6-12-066 |  | пгт Курагино | пгт Курагино | 0.4 | 0.303 | дерево | 40 | Удовлетворительное | 45 | пгт Курагино | ПАО "Россети Сибирь" | 77
734 | 04630000 | Курагинский | ВЛ 0,4 кВ Л1 ТП 6-07-0103 |  | пгт Курагино | пгт Курагино | 0.4 | 0.38 | дерево | 40 | Удовлетворительное | 49 | пгт Курагино | ПАО "Россети Сибирь" | 55
735 | 04630000 | Курагинский | ВЛ 0,4 кВ Л2 ТП 6-07-0103 |  | пгт Курагино | пгт Курагино | 0.4 | 0.06 | дерево | 40 | Удовлетворительное | 49 | пгт Курагино | ПАО "Россети Сибирь" | 77
736 | 04630000 | Курагинский | ВЛ 0,4 кВ Л1 ТП 6-07-095 |  | пгт Курагино | пгт Курагино | 0.4 | 0.14 | дерево | 40 | Удовлетворительное | 49 | пгт Курагино | ПАО "Россети Сибирь" | 77
737 | 04630000 | Курагинский | ВЛ 0,4 кВ Л2 ТП 6-07-095 |  | пгт Курагино | пгт Курагино | 0.4 | 0.94 | дерево | 40 | Удовлетворительное | 49 | пгт Курагино | ПАО "Россети Сибирь" | 77
738 | 04630000 | Курагинский | ВЛ 0,4 кВ Л3 ТП 6-07-095 |  | пгт Курагино | пгт Курагино | 0.4 | 0.26 | дерево | 40 | Удовлетворительное | 43 | пгт Курагино | ПАО "Россети Сибирь" | 77
739 | 04630000 | Курагинский | ВЛ 0,4 кВ Л1 ТП 6-01-345 |  | с Курское | с Курское | 0.4 | 1.26 | дерево | 40 | Удовлетворительное | 49 | с Курское | ПАО "Россети Сибирь" | 44
740 | 04630000 | Курагинский | ВЛ 0,4 кВ Л2 ТП 6-01-345 |  | с Курское | с Курское | 0.4 | 0.88 | дерево | 40 | Удовлетворительное | 49 | с Курское | ПАО "Россети Сибирь" | 44
741 | 04630000 | Курагинский | ВЛ 0,4 кВ Л1 ТП 6-01-348 |  | с Курское | с Курское | 0.4 | 0.98 | дерево | 40 | Удовлетворительное | 49 | с Курское | ПАО "Россети Сибирь" | 44
742 | 04630000 | Курагинский | ВЛ 0,4 кВ Л1 ТП 6-01-1910 |  | с Курское | с Курское | 0.4 | 0.46 | дерево | 40 | Удовлетворительное | 45 | с Курское | ПАО "Россети Сибирь" | 44
743 | 04630000 | Курагинский | ВЛ 0,4 кВ Л1 ТП 6-01-346 |  | с Курское | с Курское | 0.4 | 1.459 | дерево | 40 | Удовлетворительное | 48 | с Курское | ПАО "Россети Сибирь" | 44
744 | 04630000 | Курагинский | ВЛ 0,4 кВ Л1 ТП 6-01-347 |  | с Курское | с Курское | 0.4 | 1.263 | дерево | 40 | Удовлетворительное | 48 | с Курское | ПАО "Россети Сибирь" | 44
745 | 04630000 | Курагинский | ВЛ 0,4 кВ Л1 ТП 1-364 |  | с Березовское | с Березовское | 0.4 | 0.62 | дерево | 40 | Удовлетворительное | 48 | с Березовское | ПАО "Россети Сибирь" | 44
746 | 04630000 | Курагинский | ВЛ 0,4 кВ Л2 ТП 1-364 |  | с Березовское | с Березовское | 0.4 | 0.06 | дерево | 40 | Удовлетворительное | 48 | с Березовское | ПАО "Россети Сибирь" | 44
747 | 04630000 | Курагинский | ВЛ 0,4 кВ Л3 ТП 1-364 |  | с Березовское | с Березовское | 0.4 | 0.26 | дерево | 40 | Удовлетворительное | 45 | с Березовское | ПАО "Россети Сибирь" | 44
748 | 04630000 | Курагинский | ВЛ 0,4 кВ Л4 ТП 1-364 |  | с Березовское | с Березовское | 0.4 | 0.5 | дерево | 40 | Удовлетворительное | 38 | с Березовское | ПАО "Россети Сибирь" | 44
749 | 04630000 | Курагинский | ВЛ 0,4 кВ Л1 ТП 6-01-365 |  | с Березовское | с Березовское | 0.4 | 1.7 | дерево | 40 | Удовлетворительное | 29 | с Березовское | ПАО "Россети Сибирь" | 44
750 | 04630000 | Курагинский | ВЛ 0,4 кВ Л2 ТП 6-01-365 |  | с Березовское | с Березовское | 0.4 | 0.94 | дерево | 40 | Удовлетворительное | 29 | с Березовское | ПАО "Россети Сибирь" | 55
751 | 04630000 | Курагинский | ВЛ 0,4 кВ Л3 ТП 6-01-365 |  | с Березовское | с Березовское | 0.4 | 0.58 | дерево | 40 | Удовлетворительное | 32 | с Березовское | ПАО "Россети Сибирь" | 66
752 | 04630000 | Курагинский | ВЛ 0,4 кВ Л1 ТП 6-18-0111 |  | пгт Курагино | пгт Курагино | 0.4 | 0.82 | дерево | 40 | Удовлетворительное | 33 | пгт Курагино | ПАО "Россети Сибирь" | 55
753 | 04630000 | Курагинский | ВЛ 0,4 кВ Л2 ТП 6-18-0111 |  | пгт Курагино | пгт Курагино | 0.4 | 0.66 | дерево | 40 | Удовлетворительное | 37 | пгт Курагино | ПАО "Россети Сибирь" | 66
754 | 04630000 | Курагинский | ВЛ 0,4 кВ Л1 ТП 13-05-1390 |  | с Шалоболино | с Шалоболино | 0.4 | 0.333 | дерево | 40 | Удовлетворительное | 44 | с Шалоболино | ПАО "Россети Сибирь" | 66
755 | 04630000 | Курагинский | ВЛ 0,4 кВ Л2 ТП 13-05-1390 |  | с Шалоболино | с Шалоболино | 0.4 | 0.45 | дерево | 40 | Удовлетворительное | 30 | с Шалоболино | ПАО "Россети Сибирь" | 44
756 | 04630000 | Курагинский | ВЛ 0,4 кВ Л3 ТП 13-05-1390 |  | с Шалоболино | с Шалоболино | 0.4 | 0.41 | дерево | 40 | Удовлетворительное | 32 | с Шалоболино | ПАО "Россети Сибирь" | 66
757 | 04630000 | Курагинский | ВЛ 0,4 кВ Л1 ТП 13-05-1389 |  | с Шалоболино | с Шалоболино | 0.4 | 0.62 | дерево | 40 | Удовлетворительное | 32 | с Шалоболино | ПАО "Россети Сибирь" | 66
758 | 04630000 | Курагинский | ВЛ 0,4 кВ Л2 ТП 13-05-1389 |  | с Шалоболино | с Шалоболино | 0.4 | 1.5 | дерево | 40 | Удовлетворительное | 33 | с Шалоболино | ПАО "Россети Сибирь" | 66
759 | 04630000 | Курагинский | ВЛ 0,4 кВ Л1,2 ТП 13-10-1374 |  | с Пойлово | с Пойлово | 0.4 | 0.08 | дерево | 40 | Удовлетворительное | 33 | с Пойлово | ПАО "Россети Сибирь" | 44
760 | 04630000 | Курагинский | ВЛ 0,4 кВ Л3 ТП 13-10-1374 |  | с Пойлово | с Пойлово | 0.4 | 0.06 | дерево | 40 | Удовлетворительное | 33 | с Пойлово | ПАО "Россети Сибирь" | 44
761 | 04630000 | Курагинский | ВЛ 0,4 кВ Л4 ТП 13-10-1374 |  | с Пойлово | с Пойлово | 0.4 | 0.38 | дерево | 40 | Удовлетворительное | 32 | с Пойлово | ПАО "Россети Сибирь" | 77
762 | 04630000 | Курагинский | ВЛ 0,4 кВ Л1 ТП 6-06-1889 |  | п Ойха | п Ойха | 0.4 | 0.406 | дерево | 40 | Удовлетворительное | 32 | п Ойха | ПАО "Россети Сибирь" | 77
763 | 04630000 | Курагинский | ВЛ 0,4 кВ Л2 ТП 6-06-1889 |  | п Ойха | п Ойха | 0.4 | 0.275 | дерево | 40 | Удовлетворительное | 32 | п Ойха | ПАО "Россети Сибирь" | 66
764 | 04630000 | Курагинский | ВЛ 0,4 кВ Л3 ТП 6-06-1889 |  | п Ойха | п Ойха | 0.4 | 0.072 | дерево | 40 | Удовлетворительное | 47 | п Ойха | ПАО "Россети Сибирь" | 66
765 | 04630000 | Курагинский | ВЛ 0,4 кВ Л1 ТП 60-01-1894 |  | п Прудный | п Прудный | 0.4 | 0.14 | дерево | 40 | Удовлетворительное | 43 | п Прудный | ПАО "Россети Сибирь" | 66
766 | 04630000 | Курагинский | ВЛ 0,4 кВ Л2 ТП 60-01-1894 |  | п Прудный | п Прудный | 0.4 | 0.14 | дерево | 40 | Удовлетворительное | 43 | п Прудный | ПАО "Россети Сибирь" | 66
767 | 04630000 | Курагинский | ВЛ 0,4 кВ Л1 ТП 6-01-1899 |  | с Березовское | с Березовское | 0.4 | 0.74 | дерево | 40 | Удовлетворительное | 43 | с Березовское | ПАО "Россети Сибирь" | 66
768 | 04630000 | Курагинский | ВЛ 0,4 кВ Л1 ТП 61-01-2823 |  | п Рощинский | п Рощинский | 0.4 | 0.3 | дерево | 40 | Удовлетворительное | 32 | п Рощинский | ПАО "Россети Сибирь" | 66
769 | 04630000 | Курагинский | ВЛ 0,4 кВ Л2 ТП 61-01-2823 |  | п Рощинский | п Рощинский | 0.4 | 0.46 | дерево | 40 | Удовлетворительное | 32 | п Рощинский | ПАО "Россети Сибирь" | 77
770 | 04630000 | Курагинский | ВЛ 0,4 кВ Л1 ТП 61-01-1900 |  | п Рощинский | п Рощинский | 0.4 | 1.338 | дерево | 40 | Удовлетворительное | 32 | п Рощинский | ПАО "Россети Сибирь" | 77
771 | 04630000 | Курагинский | ВЛ 0,4 кВ Л2 ТП 61-01-1900 |  | п Рощинский | п Рощинский | 0.4 | 0.429 | дерево | 40 | Удовлетворительное | 33 | п Рощинский | ПАО "Россети Сибирь" | 77
772 | 04630000 | Курагинский | ВЛ 0,4 кВ Л1 ТП 61-01-1902 |  | п Рощинский | п Рощинский | 0.4 | 1.204 | дерево | 40 | Удовлетворительное | 5 | п Рощинский | ПАО "Россети Сибирь" | 66
773 | 04630000 | Курагинский | ВЛ 0,4 кВ Л1 ТП 61-01-1017 |  | п Рощинский | п Рощинский | 0.4 | 0.618 | дерево | 40 | Удовлетворительное | 47 | п Рощинский | ПАО "Россети Сибирь" | 66
774 | 04630000 | Курагинский | ВЛ 0,4 кВ Л2 ТП 61-01-1017 |  | п Рощинский | п Рощинский | 0.4 | 0.451 | дерево | 40 | Удовлетворительное | 47 | п Рощинский | ПАО "Россети Сибирь" | 66
775 | 04630000 | Курагинский | ВЛ 0,4 кВ Л3 ТП 61-01-1017 |  | п Рощинский | п Рощинский | 0.4 | 0.318 | дерево | 40 | Удовлетворительное | 47 | п Рощинский | ПАО "Россети Сибирь" | 66
776 | 04630000 | Курагинский | ВЛ 0,4 кВ Л1 ТП 61-01-1907 |  | п Рощинский | п Рощинский | 0.4 | 0.627 | дерево | 40 | Удовлетворительное | 47 | п Рощинский | ПАО "Россети Сибирь" | 77
777 | 04630000 | Курагинский | ВЛ 0,4 кВ Л2 ТП 61-01-1907 |  | п Рощинский | п Рощинский | 0.4 | 0.941 | дерево | 40 | Удовлетворительное | 35 | п Рощинский | ПАО "Россети Сибирь" | 77
778 | 04630000 | Курагинский | ВЛ 0,4 кВ Л1 ТП 60-01-1895 |  | п Прудный | п Прудный | 0.4 | 0.18 | дерево | 40 | Удовлетворительное | 35 | п Прудный | ПАО "Россети Сибирь" | 66
779 | 04630000 | Курагинский | ВЛ 0,4 кВ Л2 ТП 60-01-1895 |  | п Прудный | п Прудный | 0.4 | 0.1 | дерево | 40 | Удовлетворительное | 32 | п Прудный | ПАО "Россети Сибирь" | 66
780 | 04630000 | Курагинский | ВЛ 0,4 кВ Л1 ТП 37-06-1605 |  | с Можарка | с Можарка | 0.4 | 0.18 | дерево | 40 | Удовлетворительное | 32 | с Можарка | ПАО "Россети Сибирь" | 66
781 | 04630000 | Курагинский | ВЛ 0,4 кВ Л2 ТП 37-06-1605 |  | с Можарка | с Можарка | 0.4 | 0.18 | дерево | 40 | Удовлетворительное | 29 | с Можарка | ПАО "Россети Сибирь" | 66
782 | 04630000 | Курагинский | ВЛ 0,4 кВ Л1 ТП 61-06-1418 |  | д Жербатиха | д Жербатиха | 0.4 | 0.14 | дерево | 40 | Удовлетворительное | 29 | д Жербатиха | ПАО "Россети Сибирь" | 66
783 | 04630000 | Курагинский | ВЛ 0,4 кВ Л2 ТП 61-06-1418 |  | д Жербатиха | д Жербатиха | 0.4 | 0.06 | дерево | 40 | Удовлетворительное | 29 | д Жербатиха | ПАО "Россети Сибирь" | 66
784 | 04630000 | Курагинский | ВЛ 0,4 кВ Л1 ТП 37-07-1426 |  | с Имисское | с Имисское | 0.4 | 0.3 | дерево | 40 | Удовлетворительное | 47 | с Имисское | ПАО "Россети Сибирь" | 66
785 | 04630000 | Курагинский | ВЛ 0,4 кВ Л2 ТП 37-07-1426 |  | с Имисское | с Имисское | 0.4 | 0.18 | дерево | 40 | Удовлетворительное | 47 | с Имисское | ПАО "Россети Сибирь" | 66
786 | 04630000 | Курагинский | ВЛ 0,4 кВ Л1 ТП 61-02-2840 |  | п Бугуртак | п Бугуртак | 0.4 | 0.46 | дерево | 40 | Удовлетворительное | 28 | п Бугуртак | ПАО "Россети Сибирь" | 77
787 | 04630000 | Курагинский | ВЛ 0,4 кВ Л1 ТП 60-01-1380 |  | п Прудный | п Прудный | 0.4 | 0.94 | дерево | 40 | Удовлетворительное | 16 | п Прудный | ПАО "Россети Сибирь" | 66
788 | 04630000 | Курагинский | ВЛ 0,4 кВ Л2 ТП 60-01-1380 |  | п Прудный | п Прудный | 0.4 | 1.5 | дерево | 40 | Удовлетворительное | 17 | п Прудный | ПАО "Россети Сибирь" | 66
789 | 04630000 | Курагинский | ВЛ 0,4 кВ Л3 ТП 60-01-1380 |  | п Прудный | п Прудный | 0.4 | 0.34 | дерево | 40 | Удовлетворительное | 17 | п Прудный | ПАО "Россети Сибирь" | 77
790 | 04630000 | Курагинский | ВЛ 0,4 кВ Л1 ТП 60-01-1857 |  | п Прудный | п Прудный | 0.4 | 0.14 | дерево | 40 | Удовлетворительное | 17 | п Прудный | ПАО "Россети Сибирь" | 66
791 | 04630000 | Курагинский | ВЛ 0,4 кВ Л2 ТП 60-01-1857 |  | п Прудный | п Прудный | 0.4 | 0.14 | дерево | 40 | Удовлетворительное | 17 | п Прудный | ПАО "Россети Сибирь" | 77
792 | 04630000 | Курагинский | ВЛ 0,4 кВ Л1 ТП 60-08-375 |  | с Маринино | с Маринино | 0.4 | 0.14 | дерево | 40 | Удовлетворительное | 37 | с Маринино | ПАО "Россети Сибирь" | 77
793 | 04630000 | Курагинский | ВЛ 0,4 кВ Л2 ТП 60-08-375 |  | с Маринино | с Маринино | 0.4 | 0.1 | дерево | 40 | Удовлетворительное | 37 | с Маринино | ПАО "Россети Сибирь" | 66
794 | 04630000 | Курагинский | ВЛ 0,4 кВ Л1 ТП 61-02-373 |  | п Бугуртак | п Бугуртак | 0.4 | 1.14 | дерево | 40 | Удовлетворительное | 41 | п Бугуртак | ПАО "Россети Сибирь" | 66
795 | 04630000 | Курагинский | ВЛ 0,4 кВ Л2 ТП 61-02-373 |  | пгт Курагино | п Бугуртак | 0.4 | 0.14 | дерево | 40 | Удовлетворительное | 49 | п Бугуртак | ПАО "Россети Сибирь" | 66
796 | 04630000 | Курагинский | ВЛ 0,4 кВ Л3 ТП 61-02-373 |  | пгт Кошурниково | п Бугуртак | 0.4 | 0.18 | дерево | 40 | Удовлетворительное | 36 | п Бугуртак | ПАО "Россети Сибирь" | 66
797 | 04630000 | Курагинский | ВЛ 0,4 кВ Л1 ТП 60-01-307 |  | п Прудный | п Прудный | 0.4 | 0.261 | дерево | 40 | Удовлетворительное | 49 | п Прудный | ПАО "Россети Сибирь" | 66
798 | 04630000 | Курагинский | ВЛ 0,4 кВ Л2 ТП 60-01-307 |  | п Прудный | п Прудный | 0.4 | 0.005 | дерево | 40 | Удовлетворительное | 31 | п Прудный | ПАО "Россети Сибирь" | 66
799 | 04630000 | Курагинский | ВЛ 0,4 кВ Л3 ТП 60-01-307 |  | п Прудный | п Прудный | 0.4 | 0.329 | дерево | 40 | Удовлетворительное | 39 | п Прудный | ПАО "Россети Сибирь" | 66
800 | 04630000 | Курагинский | ВЛ 0,4 кВ Л1 ТП 6-01-366 |  | с Березовское | с Березовское | 0.4 | 0.38 | дерево | 40 | Удовлетворительное | 33 | с Березовское | ПАО "Россети Сибирь" | 71.5
801 | 04630000 | Курагинский | ВЛ 0,4 кВ Л2 ТП 6-01-366 |  | с Березовское | с Березовское | 0.4 | 0.28 | дерево | 40 | Удовлетворительное | 42 | с Березовское | ПАО "Россети Сибирь" | 77
802 | 04630000 | Курагинский | ВЛ 0,4 кВ Л3 ТП 6-01-366 |  | с Березовское | с Березовское | 0.4 | 0.5 | дерево | 40 | Удовлетворительное | 31 | с Березовское | ПАО "Россети Сибирь" | 55
803 | 04630000 | Курагинский | ВЛ 0,4 кВ Л4 ТП 6-01-366 |  | с Березовское | с Березовское | 0.4 | 0.78 | дерево | 40 | Удовлетворительное | 47 | с Березовское | ПАО "Россети Сибирь" | 66
804 | 04630000 | Курагинский | ВЛ 0,4 кВ Л1 ТП 13-10-2867 |  | с Пойлово | с Пойлово | 0.4 | 0.968 | дерево | 40 | Удовлетворительное | 41 | с Пойлово | ПАО "Россети Сибирь" | 77
805 | 04630000 | Курагинский | ВЛ 0,4 кВ Л2 ТП 13-10-2867 |  | с Пойлово | с Пойлово | 0.4 | 0.934 | дерево | 40 | Удовлетворительное | 32 | с Пойлово | ПАО "Россети Сибирь" | 66
806 | 04630000 | Курагинский | ВЛ 0,4 кВ Л1 ТП 6-12-047 |  | пгт Курагино | пгт Курагино | 0.4 | 0.5 | дерево | 40 | Удовлетворительное | 49 | пгт Курагино | ПАО "Россети Сибирь" | 77
807 | 04630000 | Курагинский | ВЛ 0,4 кВ Л2 ТП 6-12-047 |  | пгт Курагино | пгт Курагино | 0.4 | 0.34 | дерево | 40 | Удовлетворительное | 39 | пгт Курагино | ПАО "Россети Сибирь" | 77
808 | 04630000 | Курагинский | ВЛ 0,4 кВ Л1 ТП 6-07-0117 |  | пгт Курагино | пгт Курагино | 0.4 | 1.32 | дерево | 40 | Удовлетворительное | 36 | пгт Курагино | ПАО "Россети Сибирь" | 66
809 | 04630000 | Курагинский | ВЛ 0,4 кВ Л2 ТП 6-07-0117 |  | пгт Курагино | пгт Курагино | 0.4 | 0.54 | дерево | 40 | Удовлетворительное | 37 | пгт Курагино | ПАО "Россети Сибирь" | 66
810 | 04630000 | Курагинский | ВЛ 0,4 кВ Л1 ТП 6-09-0114 |  | пгт Курагино | пгт Курагино | 0.4 | 0.94 | дерево | 40 | Удовлетворительное | 43 | пгт Курагино | ПАО "Россети Сибирь" | 66
811 | 04630000 | Курагинский | ВЛ 0,4 кВ Л2 ТП 6-09-0114 |  | пгт Курагино | пгт Курагино | 0.4 | 0.26 | дерево | 40 | Удовлетворительное | 40 | пгт Курагино | ПАО "Россети Сибирь" | 66
812 | 04630000 | Курагинский | ВЛ 0,4 кВ Л3 ТП 6-09-0114 |  | пгт Курагино | пгт Курагино | 0.4 | 0.38 | дерево | 40 | Удовлетворительное | 38 | пгт Курагино | ПАО "Россети Сибирь" | 66
813 | 04630000 | Курагинский | ВЛ 0,4 кВ Л1 ТП 6-16-1026 |  | пгт Курагино | пгт Курагино | 0.4 | 0.38 | дерево | 40 | Удовлетворительное | 28 | пгт Курагино | ПАО "Россети Сибирь" | 66
814 | 04630000 | Курагинский | ВЛ 0,4 кВ Л2 ТП 6-16-1026 |  | пгт Курагино | пгт Курагино | 0.4 | 0.66 | дерево | 40 | Удовлетворительное | 37 | пгт Курагино | ПАО "Россети Сибирь" | 77
815 | 04630000 | Курагинский | ВЛ 0,4 кВ Л3 ТП 6-16-1026 |  | пгт Курагино | пгт Курагино | 0.4 | 0.66 | дерево | 40 | Удовлетворительное | 35 | пгт Курагино | ПАО "Россети Сибирь" | 77
816 | 04630000 | Курагинский | ВЛ 0,4 кВ Л1 ТП 6-01-1898 |  | с Березовское | с Березовское | 0.4 | 2.26 | дерево | 40 | Удовлетворительное | 47 | с Березовское | ПАО "Россети Сибирь" | 77
817 | 04630000 | Курагинский | ВЛ 0,4 кВ Л2 ТП 6-01-1898 |  | с Березовское | с Березовское | 0.4 | 0.78 | дерево | 40 | Удовлетворительное | 39 | с Березовское | ПАО "Россети Сибирь" | 66
818 | 04630000 | Курагинский | ВЛ 0,4 кВ Л1 ТП 3539 ДПР |  | п Журавлево | п Журавлево | 0.4 | 5.1 | дерево | 40 | Удовлетворительное | 22 | п Журавлево | ПАО "Россети Сибирь" | 66
819 | 04630000 | Курагинский | ВЛ 0,4 кВ Л1 ТП 61-02-363 |  | п Бугуртак | п Бугуртак | 0.4 | 0.42 | дерево | 40 | Удовлетворительное | 32 | п Бугуртак | ПАО "Россети Сибирь" | 77
820 | 04630000 | Курагинский | ВЛ 0,4 кВ Л2 ТП 61-02-363 |  | п Бугуртак | п Бугуртак | 0.4 | 0.7 | дерево | 40 | Удовлетворительное | 47 | п Бугуртак | ПАО "Россети Сибирь" | 66
821 | 04630000 | Курагинский | ВЛ 0,4 кВ Л1 ТП 61-02-362 |  | п Бугуртак | п Бугуртак | 0.4 | 0.7 | дерево | 40 | Удовлетворительное | 46 | п Бугуртак | ПАО "Россети Сибирь" | 77
822 | 04630000 | Курагинский | ВЛ 0,4 кВ Л2 ТП 61-02-362 |  | п Бугуртак | п Бугуртак | 0.4 | 0.34 | дерево | 40 | Удовлетворительное | 40 | п Бугуртак | ПАО "Россети Сибирь" | 66
823 | 04630000 | Курагинский | ВЛ 0,4 кВ Л3 ТП 61-02-362 |  | п Бугуртак | п Бугуртак | 0.4 | 0.26 | дерево | 40 | Удовлетворительное | 43 | п Бугуртак | ПАО "Россети Сибирь" | 77
824 | 04630000 | Курагинский | ВЛ 0,4 кВ Л2 ТП 37-02-2199 |  | д Петропавловка | д Петропавловка | 0.4 | 0.6 | дерево | 40 | Удовлетворительное | 24 | д Петропавловка | ПАО "Россети Сибирь" | 55
825 | 04630000 | Курагинский | ВЛ 0,4 кВ Л1 КТП 37-02-2188 |  | д Петропавловка | д Петропавловка | 0.4 | 0.69 | дерево | 40 | Удовлетворительное | 32 | д Петропавловка | ПАО "Россети Сибирь" | 66
826 | 04630000 | Курагинский | ВЛ 0,4 кВ Л1 ТП 37-02-01 |  | д Петропавловка | д Петропавловка | 0.4 | 0.6 | дерево | 40 | Удовлетворительное | 50 | д Петропавловка | ПАО "Россети Сибирь" | 77
827 | 04630000 | Курагинский | ВЛ 0,4 кВ Л2 ТП 61-06-1878 |  | д Жербатиха | д Жербатиха | 0.4 | 0.5 | дерево | 40 | Удовлетворительное | 42 | д Жербатиха | ПАО "Россети Сибирь" | 66
828 | 04630000 | Курагинский | ВЛ 0,4 кВ Л4 ТП 60-08-1018 |  | с Маринино | с Маринино | 0.4 | 0.486 | дерево | 40 | Удовлетворительное | 39 | с Маринино | ПАО "Россети Сибирь" | 77
829 | 04630000 | Курагинский | ВЛ 0,4 кВ Л2 КТП 37-02-2188 |  | д Петропавловка | д Петропавловка | 0.4 | 0.69 | дерево | 40 | Удовлетворительное | 17 | д Петропавловка | ПАО "Россети Сибирь" | 77
830 | 04630000 | Курагинский | ВЛ 0,4 кВ Л1 КТП 6-07-1888 |  | пгт Курагино | пгт Курагино | 0.4 | 0.18 | дерево | 40 | Удовлетворительное | 17 | пгт Курагино | ПАО "Россети Сибирь" | 66
831 | 04630000 | Курагинский | ВЛ 0,4 кВ Л2 КТП 37-08-1431 |  | с Имисское | с Имисское | 0.4 | 0.18 | дерево | 40 | Удовлетворительное | 16 | с Имисское | ПАО "Россети Сибирь" | 66
832 | 04630000 | Курагинский | ВЛ 0,4 кВ Л4 ТП 6-18-036 |  | пгт Курагино | пгт Курагино | 0.4 | 0.69 | дерево | 40 | Удовлетворительное | 42 | пгт Курагино | ПАО "Россети Сибирь" | 66
833 | 04630000 | Курагинский | ВЛ 0,4 кВ Л3 ТП 6-07-0115 |  | пгт Курагино | пгт Курагино | 0.4 | 0.14 | дерево | 40 | Удовлетворительное | 41 | пгт Курагино | ПАО "Россети Сибирь" | 66
834 | 04630000 | Курагинский | ВЛ 0,4 кВ Л5 ТП 6-18-036 |  | пгт Курагино | пгт Курагино | 0.4 | 0.14 | дерево | 40 | Удовлетворительное | 23 | пгт Курагино | ПАО "Россети Сибирь" | 66
835 | 04630000 | Курагинский | ВЛ 0,4 кВ Л2 ТП 1-3502 |  | пгт Кошурниково | пгт Кошурниково | 0.4 | 0.06 | дерево | 40 | Удовлетворительное | 42 | пгт Кошурниково | ПАО "Россети Сибирь" | 66
836 | 04630000 | Курагинский | ВЛ 0,4 кВ Л3 ТП 6-12-039 |  | пгт Курагино | пгт Курагино | 0.4 | 0.38 | дерево | 40 | Удовлетворительное | 45 | пгт Курагино | ПАО "Россети Сибирь" | 66
837 | 04630000 | Курагинский | ВЛ 0,4 кВ Л2 ТП 13-11-315 |  | с Алексеевка | с Алексеевка | 0.4 | 0.58 | дерево | 40 | Удовлетворительное | 47 | с Алексеевка | ПАО "Россети Сибирь" | 77
838 | 04630000 | Курагинский | ВЛ 0,4 кВ Л6 ТП 6-09-0107 |  | пгт Курагино | пгт Курагино | 0.4 | 0.05 | дерево | 40 | Удовлетворительное | 46 | пгт Курагино | ПАО "Россети Сибирь" | 77
839 | 04630000 | Курагинский | ВЛ 0,4 кВ Л3 ТП 6-08-011 |  | пгт Курагино | пгт Курагино | 0.4 | 0.02 | дерево | 40 | Удовлетворительное | 23 | пгт Курагино | ПАО "Россети Сибирь" | 66
840 | 04630000 | Курагинский | ВЛ 0,4 кВ Л3 ТП 6-17-041 |  | пгт Курагино | пгт Курагино | 0.4 | 0.05 | дерево | 40 | Удовлетворительное | 23 | пгт Курагино | ПАО "Россети Сибирь" | 66
841 | 04630000 | Курагинский | ВЛ 0,4 кВ Л1 ТП 13-01-303 |  | д Курганчики | д Курганчики | 0.4 | 1.62 | дерево | 40 | Удовлетворительное | 32 | д Курганчики | ПАО "Россети Сибирь" | 77
842 | 04630000 | Курагинский | ВЛ 0,4 кВ Л3 ТП 3538 ДПР |  | п Журавлево | п Журавлево | 0.4 | 1.62 | дерево | 40 | Удовлетворительное | 32 | п Журавлево | ПАО "Россети Сибирь" | 66
843 | 04630000 | Курагинский | ВЛ 0,4 кВ Л4 ТП 6-18-035 (Ведомственная) |  | пгт Курагино | пгт Курагино | 0.4 | 0.08 | дерево | 40 | Удовлетворительное | 33 | пгт Курагино | ПАО "Россети Сибирь" | 77
844 | 04630000 | Курагинский | ВЛ 0,4 кВ Л1 ТП 6-09-012 |  | пгт Курагино | пгт Курагино | 0.4 | 0.04 | дерево | 40 | Удовлетворительное | 32 | пгт Курагино | ПАО "Россети Сибирь" | 77
845 | 04630000 | Курагинский | ВЛ 0,4 кВ Л3 ТП 3621 |  | п Журавлево | п Журавлево | 0.4 | 0.04 | дерево | 40 | Удовлетворительное | 41 | п Журавлево | ПАО "Россети Сибирь" | 66
846 | 04630000 | Курагинский | ВЛ 0,4 кВ Л2 ТП 6-18-032 |  | пгт Курагино | пгт Курагино | 0.4 | 0.04 | дерево | 40 | Удовлетворительное | 4 | пгт Курагино | ПАО "Россети Сибирь" | 66
847 | 04630000 | Курагинский | ВЛ 0,4 кВ Л3 ТП 1-3500 |  | пгт Кошурниково | пгт Кошурниково | 0.4 | 0.06 | дерево | 40 | Удовлетворительное | 4 | пгт Кошурниково | ПАО "Россети Сибирь" | 66
848 | 04630000 | Курагинский | ВЛ 0,4 кВ Л3 ТП 6-18-0111 |  | пгт Курагино | пгт Курагино | 0.4 | 0.04 | дерево | 40 | Удовлетворительное | 4 | пгт Курагино | ПАО "Россети Сибирь" | 66
849 | 04630000 | Курагинский | ВЛ 0,4 кВ Л4 ТП 2-3535 |  | с Щетинкино | с Щетинкино | 0.4 | 0.5 | дерево | 40 | Удовлетворительное | 48 | с Щетинкино | ПАО "Россети Сибирь" | 66
850 | 04630000 | Курагинский | ВЛ 0,4 кВ Л3 ТП 6-09-081 |  | пгт Курагино | пгт Курагино | 0.4 | 0.06 | дерево | 40 | Удовлетворительное | 49 | пгт Курагино | ПАО "Россети Сибирь" | 66
851 | 04630000 | Курагинский | ВЛ 0,4 кВ Л1 ТП 6-12-0118 |  | пгт Курагино | пгт Курагино | 0.4 | 1.18 | дерево | 40 | Удовлетворительное | 35 | пгт Курагино | ПАО "Россети Сибирь" | 66
852 | 04630000 | Курагинский | ВЛ 0,4 кВ Л2 ТП 13-05-339 |  | с Шалоболино | с Шалоболино | 0.4 | 0.22 | дерево | 40 | Удовлетворительное | 6 | с Шалоболино | ПАО "Россети Сибирь" | 77
853 | 04630000 | Курагинский | ВЛ 0,4 кВ Л4 ТП 13-10-337 |  | с Пойлово | с Пойлово | 0.4 | 1.22 | дерево | 40 | Удовлетворительное | 35 | с Пойлово | ПАО "Россети Сибирь" | 77
854 | 04630000 | Курагинский | ВЛ 0,4 кВ Л2 ТП 6-12-0118 |  | пгт Курагино | пгт Курагино | 0.4 | 1.02 | дерево | 40 | Удовлетворительное | 35 | пгт Курагино | ПАО "Россети Сибирь" | 55
855 | 04630000 | Курагинский | ВЛ 0,4 кВ Л2 ТП 6-07-0115 |  | пгт Курагино | пгт Курагино | 0.4 | 0.08 | дерево | 40 | Удовлетворительное | 35 | пгт Курагино | ПАО "Россети Сибирь" | 66
856 | 04630000 | Курагинский | ВЛ 0,4 кВ Л1 ТП 6-17-01 |  | пгт Курагино | пгт Курагино | 0.4 | 0.9 | дерево | 40 | Удовлетворительное | 49 | пгт Курагино | ПАО "Россети Сибирь" | 77
857 | 04630000 | Курагинский | ВЛ 0,4 кВ Л2 ТП 6-17-01 |  | пгт Курагино | пгт Курагино | 0.4 | 1.42 | дерево | 40 | Удовлетворительное | 49 | пгт Курагино | ПАО "Россети Сибирь" | 66
858 | 04630000 | Курагинский | ВЛ 0,4 кВ Л3 ТП 6-17-01 |  | пгт Курагино | пгт Курагино | 0.4 | 0.74 | дерево | 40 | Удовлетворительное | 49 | пгт Курагино | ПАО "Россети Сибирь" | 77
859 | 04630000 | Курагинский | ВЛ 0,4 кВ Л1 ТП 37-02-02 |  | д Гуляевка | д Гуляевка | 0.4 | 0.58 | дерево | 40 | Удовлетворительное | 45 | д Гуляевка | ПАО "Россети Сибирь" | 77
860 | 04630000 | Курагинский | ВЛ 0,4 кВ Л2 ТП 37-02-02 |  | д Гуляевка | д Гуляевка | 0.4 | 0.42 | дерево | 40 | Удовлетворительное | 45 | д Гуляевка | ПАО "Россети Сибирь" | 66
861 | 04630000 | Курагинский | ВЛ 0,4 кВ Л1 ТП 1-3623 |  | п Журавлево | п Журавлево | 0.4 | 0.42 | дерево | 40 | Удовлетворительное | 49 | п Журавлево | ПАО "Россети Сибирь" | 66
862 | 04630000 | Курагинский | ВЛ 0,4 кВ Л2 ТП 3621 |  | п Журавлево | п Журавлево | 0.4 | 0.42 | дерево | 40 | Удовлетворительное | 49 | п Журавлево | ПАО "Россети Сибирь" | 66
863 | 04630000 | Курагинский | ВЛ 0,4 кВ Л3 ТП 37-06-1422 |  | с Можарка | с Можарка | 0.4 | 0.38 | дерево | 40 | Удовлетворительное | 45 | с Можарка | ПАО "Россети Сибирь" | 66
864 | 04630000 | Курагинский | ВЛ 0,4 кВ Л1 ТП 37-08-1423 |  | с Имисское | с Имисское | 0.4 | 0.06 | дерево | 40 | Удовлетворительное | 45 | с Имисское | ПАО "Россети Сибирь" | 66
865 | 04630000 | Курагинский | ВЛ 0,4 кВ Л2 ТП 37-06-1422 |  | с Можарка | с Можарка | 0.4 | 1.82 | дерево | 40 | Удовлетворительное | 49 | с Можарка | ПАО "Россети Сибирь" | 66
866 | 04630000 | Курагинский | ВЛ 0,4 кВ Л2 ТП 37-08-1423 |  | с Имисское | с Имисское | 0.4 | 0.86 | дерево | 40 | Удовлетворительное | 49 | с Имисское | ПАО "Россети Сибирь" | 66
867 | 04630000 | Курагинский | ВЛ 0,4 кВ Л3 ТП 37-08-1423 |  | с Имисское | с Имисское | 0.4 | 0.5 | дерево | 40 | Удовлетворительное | 49 | с Имисское | ПАО "Россети Сибирь" | 77
868 | 04630000 | Курагинский | ВЛ 0,4 кВ Л4 ТП 37-08-1423 |  | с Имисское | с Имисское | 0.4 | 0.18 | дерево | 40 | Удовлетворительное | 49 | с Имисское | ПАО "Россети Сибирь" | 77
869 | 04630000 | Курагинский | ВЛ 0,4 кВ Л3 ТП 6-09-009 |  | пгт Курагино | пгт Курагино | 0.4 | 0.18 | дерево | 40 | Удовлетворительное | 43 | пгт Курагино | ПАО "Россети Сибирь" | 55
870 | 04630000 | Курагинский | ВЛ 0,4 кВ Л2 ТП 6-09-009 |  | пгт Курагино | пгт Курагино | 0.4 | 1.22 | дерево | 40 | Удовлетворительное | 49 | пгт Курагино | ПАО "Россети Сибирь" | 66
871 | 04630000 | Курагинский | ВЛ 0,4 кВ Л1 ТП 6-01-370 |  | с Березовское | с Березовское | 0.4 | 1.22 | дерево | 40 | Удовлетворительное | 49 | с Березовское | ПАО "Россети Сибирь" | 77
872 | 04630000 | Курагинский | ВЛ 0,4 кВ Л1 ТП 37-08-1431 |  | с Имисское | с Имисское | 0.4 | 0.91 | дерево | 40 | Удовлетворительное | 49 | с Имисское | ПАО "Россети Сибирь" | 66
873 | 04630000 | Курагинский | ВЛ 0,4 кВ Л1 ТП 21-16-2389 |  | с Кочергино | с Кочергино | 0.4 | 0.1 | дерево | 40 | Удовлетворительное | 45 | с Кочергино | ПАО "Россети Сибирь" | 77
874 | 04630000 | Курагинский | ВЛ 0,4 кВ Л1 ТП 6-09-073 |  | пгт Курагино | пгт Курагино | 0.4 | 0.38 | дерево | 40 | Удовлетворительное | 48 | пгт Курагино | ПАО "Россети Сибирь" | 66
875 | 04630000 | Курагинский | ВЛ 0,4 кВ Л2 ТП 6-01-370 |  | с Березовское | с Березовское | 0.4 | 0.98 | дерево | 40 | Удовлетворительное | 48 | с Березовское | ПАО "Россети Сибирь" | 66
876 | 04630000 | Курагинский | ВЛ 0,4 кВ Л2 ТП 6-09-073 |  | пгт Курагино | пгт Курагино | 0.4 | 0.46 | дерево | 40 | Удовлетворительное | 48 | пгт Курагино | ПАО "Россети Сибирь" | 66
877 | 04630000 | Курагинский | ВЛ 0,4 кВ Л4 ТП 6-07-080 |  | пгт Курагино | пгт Курагино | 0.4 | 0.46 | дерево | 40 | Удовлетворительное | 48 | пгт Курагино | ПАО "Россети Сибирь" | 66
878 | 04630000 | Курагинский | ВЛ 0,4 кВ Л3 ТП 6-06-1001 |  | п Ойха | п Ойха | 0.4 | 0.3 | дерево | 40 | Удовлетворительное | 45 | п Ойха | ПАО "Россети Сибирь" | 77
879 | 04630000 | Курагинский | ВЛ 0,4 кВ Л1 ТП 6-01-370 |  | с Березовское | с Березовское | 0.4 | 1.22 | дерево | 40 | Удовлетворительное | 38 | с Березовское | ПАО "Россети Сибирь" | 66
880 | 04630000 | Курагинский | ВЛ 0,4 кВ Л1 ТП 21-07-2383 |  | с Кочергино | с Кочергино | 0.4 | 0.18 | дерево | 40 | Удовлетворительное | 29 | с Кочергино | ПАО "Россети Сибирь" | 77
881 | 04630000 | Курагинский | ВЛ 0,4 кВ Л1 ТП 6-06-1914 |  | п Ойха | п Ойха | 0.4 | 0.1 | дерево | 40 | Удовлетворительное | 29 | п Ойха | ПАО "Россети Сибирь" | 77
882 | 04630000 | Курагинский | ВЛ 0,4 кВ Л2 ТП 6-06-1914 |  | п Ойха | п Ойха | 0.4 | 0.38 | дерево | 40 | Удовлетворительное | 32 | п Ойха | ПАО "Россети Сибирь" | 55
883 | 04630000 | Курагинский | ВЛ 0,4 кВ Л1 ТП 61-06-2184 |  | д Жербатиха | д Жербатиха | 0.4 | 0.54 | дерево | 40 | Удовлетворительное | 33 | д Жербатиха | ПАО "Россети Сибирь" | 66
884 | 04630000 | Курагинский | ВЛ 0,4 кВ Л3 ТП 6-06-1914 |  | п Ойха | п Ойха | 0.4 | 0.5 | дерево | 40 | Удовлетворительное | 37 | п Ойха | ПАО "Россети Сибирь" | 77
885 | 04630000 | Курагинский | ВЛ 0,4 кВ Л4 ТП 6-06-1914 |  | п Ойха | п Ойха | 0.4 | 0.5 | дерево | 40 | Удовлетворительное | 44 | п Ойха | ПАО "Россети Сибирь" | 66
886 | 04630000 | Курагинский | ВЛ 0,4 кВ Л2 ТП 61-06-2184 |  | д Жербатиха | д Жербатиха | 0.4 | 0.34 | дерево | 40 | Удовлетворительное | 30 | д Жербатиха | ПАО "Россети Сибирь" | 77
887 | 04630000 | Курагинский | ВЛ 0,4 кВ Л1 ТП 6-06-1891 |  | п Ойха | п Ойха | 0.4 | 0.46 | дерево | 40 | Удовлетворительное | 32 | п Ойха | ПАО "Россети Сибирь" | 55
888 | 04630000 | Курагинский | ВЛ 0,4 кВ Л2 ТП 6-06-1891 |  | п Ойха | п Ойха | 0.4 | 0.82 | дерево | 40 | Удовлетворительное | 32 | п Ойха | ПАО "Россети Сибирь" | 66
889 | 04630000 | Курагинский | ВЛ 0,4 кВ Л1 ТП 60-08-1007 |  | с Маринино | с Маринино | 0.4 | 0.1 | дерево | 40 | Удовлетворительное | 33 | с Маринино | ПАО "Россети Сибирь" | 77
890 | 04630000 | Курагинский | ВЛ 0,4 кВ Л1 ТП 6-06-1920 |  | п Ойха | п Ойха | 0.4 | 0.34 | дерево | 40 | Удовлетворительное | 33 | п Ойха | ПАО "Россети Сибирь" | 66
891 | 04630000 | Курагинский | ВЛ 0,4 кВ Л2 ТП 6-06-1920 |  | п Ойха | п Ойха | 0.4 | 0.22 | дерево | 40 | Удовлетворительное | 33 | п Ойха | ПАО "Россети Сибирь" | 77
892 | 04630000 | Курагинский | ВЛ 0,4 кВ Л1 ТП 6-06-2838 |  | п Ойха | п Ойха | 0.4 | 0.1 | дерево | 40 | Удовлетворительное | 32 | п Ойха | ПАО "Россети Сибирь" | 77
893 | 04630000 | Курагинский | ВЛ 0,4 кВ Л1 ТП 8-02-380 |  | с Брагино | с Брагино | 0.4 | 0.74 | дерево | 40 | Удовлетворительное | 32 | с Брагино | ПАО "Россети Сибирь" | 77
894 | 04630000 | Курагинский | ВЛ 0,4 кВ Л2 ТП 8-02-380 |  | с Брагино | с Брагино | 0.4 | 0.74 | дерево | 40 | Удовлетворительное | 32 | с Брагино | ПАО "Россети Сибирь" | 55
895 | 04630000 | Курагинский | ВЛ 0,4 кВ Л2 ТП 6-06-2838 |  | п Ойха | п Ойха | 0.4 | 0.9 | дерево | 40 | Удовлетворительное | 47 | п Ойха | ПАО "Россети Сибирь" | 66
896 | 04630000 | Курагинский | ВЛ 0,4 кВ Л3 ТП 8-02-380 |  | с Брагино | с Брагино | 0.4 | 0.3 | дерево | 40 | Удовлетворительное | 43 | с Брагино | ПАО "Россети Сибирь" | 66
897 | 04630000 | Курагинский | ВЛ 0,4 кВ Л1 ТП 8-02-385 |  | с Брагино | с Брагино | 0.4 | 1.02 | дерево | 40 | Удовлетворительное | 43 | с Брагино | ПАО "Россети Сибирь" | 66
898 | 04630000 | Курагинский | ВЛ 0,4 кВ Л2 ТП 8-02-385 |  | с Брагино | с Брагино | 0.4 | 0.34 | дерево | 40 | Удовлетворительное | 43 | с Брагино | ПАО "Россети Сибирь" | 33
899 | 04630000 | Курагинский | ВЛ 0,4 кВ Л3 ТП 8-02-385 |  | с Брагино | с Брагино | 0.4 | 0.58 | дерево | 40 | Удовлетворительное | 32 | с Брагино | ПАО "Россети Сибирь" | 33
900 | 04630000 | Курагинский | ВЛ 0,4 кВ Л6 ТП 37-02-01 |  | д Петропавловка | д Петропавловка | 0.4 | 0.58 | дерево | 40 | Удовлетворительное | 32 | д Петропавловка | ПАО "Россети Сибирь" | 44
901 | 04630000 | Курагинский | ВЛ 0,4 кВ Л2,Л5 ТП 6-07-007 |  | пгт Курагино | пгт Курагино | 0.4 | 0.58 | дерево | 40 | Удовлетворительное | 32 | пгт Курагино | ПАО "Россети Сибирь" | 44
902 | 04630000 | Курагинский | ВЛ 0,4 кВ Л3 ТП 6-07-007 |  | пгт Курагино | пгт Курагино | 0.4 | 0.26 | дерево | 40 | Удовлетворительное | 33 | пгт Курагино | ПАО "Россети Сибирь" | 44
903 | 04630000 | Курагинский | ВЛ 0,4 кВ Л2 ТП 6-17-02 |  | пгт Курагино | пгт Курагино | 0.4 | 0.82 | дерево | 40 | Удовлетворительное | 5 | пгт Курагино | ПАО "Россети Сибирь" | 44
904 | 04630000 | Курагинский | ВЛ 0,4 кВ Л1 ТП 37-02-2196 |  | с Черемшанка | с Черемшанка | 0.4 | 0.82 | дерево | 40 | Удовлетворительное | 47 | с Черемшанка | ПАО "Россети Сибирь" | 44
905 | 04630000 | Курагинский | ВЛ 0,4 кВ Л2 ТП 37-02-2196 |  | с Черемшанка | с Черемшанка | 0.4 | 0.46 | дерево | 40 | Удовлетворительное | 47 | с Черемшанка | ПАО "Россети Сибирь" | 44
906 | 04630000 | Курагинский | ВЛ 0,4 кВ Л3 ТП 37-02-2196 |  | с Черемшанка | с Черемшанка | 0.4 | 0.34 | дерево | 40 | Удовлетворительное | 47 | с Черемшанка | ПАО "Россети Сибирь" | 44
907 | 04630000 | Курагинский | ВЛ 0,4 кВ Л1 ТП 37-02-2197 |  | с Черемшанка | с Черемшанка | 0.4 | 0.3 | дерево | 40 | Удовлетворительное | 47 | с Черемшанка | ПАО "Россети Сибирь" | 44
908 | 04630000 | Курагинский | ВЛ 0,4 кВ Л2 ТП 37-02-2197 |  | с Черемшанка | с Черемшанка | 0.4 | 0.38 | дерево | 40 | Удовлетворительное | 35 | с Черемшанка | ПАО "Россети Сибирь" | 44
909 | 04630000 | Курагинский | ВЛ 0,4 кВ Л3 ТП 37-02-2197 |  | с Черемшанка | с Черемшанка | 0.4 | 0.26 | дерево | 40 | Удовлетворительное | 35 | с Черемшанка | ПАО "Россети Сибирь" | 44
910 | 04630000 | Курагинский | ВЛ 0,4 кВ Л1 ТП 13-10-335 |  | с Пойлово | с Пойлово | 0.4 | 0.66 | дерево | 40 | Удовлетворительное | 32 | с Пойлово | ПАО "Россети Сибирь" | 44
911 | 04630000 | Курагинский | ВЛ 0,4 кВ Л2 ТП 13-10-335 |  | с Пойлово | с Пойлово | 0.4 | 0.54 | дерево | 40 | Удовлетворительное | 32 | с Пойлово | ПАО "Россети Сибирь" | 44
912 | 04630000 | Курагинский | ВЛ 0,4 кВ Л1 ТП 61-01-357 |  | п Рощинский | п Рощинский | 0.4 | 0.66 | дерево | 40 | Удовлетворительное | 29 | п Рощинский | ПАО "Россети Сибирь" | 44
913 | 04630000 | Курагинский | ВЛ 0,4 кВ Л2 ТП 61-01-357 |  | п Рощинский | п Рощинский | 0.4 | 1.42 | дерево | 40 | Удовлетворительное | 29 | п Рощинский | ПАО "Россети Сибирь" | 44
914 | 04630000 | Курагинский | ВЛ 0,4 кВ Л3 ТП 61-01-357 |  | п Рощинский | п Рощинский | 0.4 | 0.66 | дерево | 40 | Удовлетворительное | 29 | п Рощинский | ПАО "Россети Сибирь" | 33
915 | 04630000 | Курагинский | ВЛ 0,4 кВ Л1 ТП 3538 ДПР |  | п Журавлево | п Журавлево | 0.4 | 0.54 | дерево | 40 | Удовлетворительное | 47 | п Журавлево | ПАО "Россети Сибирь" | 44
916 | 04630000 | Курагинский | ВЛ 0,4 кВ Л1 ТП 37-06-1606 |  | с Можарка | с Можарка | 0.4 | 0.22 | дерево | 40 | Удовлетворительное | 47 | с Можарка | ПАО "Россети Сибирь" | 44
917 | 04630000 | Курагинский | ВЛ 0,4 кВ Л2 ТП 37-06-1606 |  | с Можарка | с Можарка | 0.4 | 0.3 | дерево | 40 | Удовлетворительное | 28 | с Можарка | ПАО "Россети Сибирь" | 44
918 | 04630000 | Курагинский | ВЛ 0,4 кВ Л3 ТП 37-06-1606 |  | с Можарка | с Можарка | 0.4 | 0.06 | дерево | 40 | Удовлетворительное | 47 | с Можарка | ПАО "Россети Сибирь" | 44
919 | 04630000 | Курагинский | ВЛ 0,4 кВ Л1 ТП 37-08-1612 |  | с Имисское | с Имисское | 0.4 | 0.26 | дерево | 40 | Удовлетворительное | 47 | с Имисское | ПАО "Россети Сибирь" | 44
920 | 04630000 | Курагинский | ВЛ 0,4 кВ Л2 ТП 37-08-1612 |  | с Имисское | с Имисское | 0.4 | 0.3 | дерево | 40 | Удовлетворительное | 47 | с Имисское | ПАО "Россети Сибирь" | 44
921 | 04630000 | Курагинский | ВЛ 0,4 кВ Л1 ТП 13-11-333 |  | с Алексеевка | с Алексеевка | 0.4 | 0.62 | дерево | 40 | Удовлетворительное | 47 | с Алексеевка | ПАО "Россети Сибирь" | 44
922 | 04630000 | Курагинский | ВЛ 0,4 кВ Л2 ТП 13-11-333 |  | с Алексеевка | с Алексеевка | 0.4 | 0.1 | дерево | 40 | Удовлетворительное | 35 | с Алексеевка | ПАО "Россети Сибирь" | 44
923 | 04630000 | Курагинский | ВЛ 0,4 кВ Л3 ТП 13-11-333 |  | с Алексеевка | с Алексеевка | 0.4 | 0.06 | дерево | 40 | Удовлетворительное | 35 | с Алексеевка | ПАО "Россети Сибирь" | 44
924 | 04630000 | Курагинский | ВЛ 0,4 кВ Л3 ТП 13-05-2649 |  | с Шалоболино | с Шалоболино | 0.4 | 0.62 | дерево | 40 | Удовлетворительное | 32 | с Шалоболино | ПАО "Россети Сибирь" | 44
925 | 04630000 | Курагинский | ВЛ 0,4 кВ Л1 ТП 37-02-2200 |  | с Черемшанка | с Черемшанка | 0.4 | 0.36 | дерево | 40 | Удовлетворительное | 32 | с Черемшанка | ПАО "Россети Сибирь" | 44
926 | 04630000 | Курагинский | ВЛ 0,4 кВ Л2 ТП 37-02-2200 |  | с Черемшанка | с Черемшанка | 0.4 | 0.66 | дерево | 40 | Удовлетворительное | 29 | с Черемшанка | ПАО "Россети Сибирь" | 44
927 | 04630000 | Курагинский | ВЛ 0,4 кВ Л3 ТП 37-02-2200 |  | с Черемшанка | с Черемшанка | 0.4 | 0.62 | дерево | 40 | Удовлетворительное | 29 | с Черемшанка | ПАО "Россети Сибирь" | 44
928 | 04630000 | Курагинский | ВЛ 0,4 кВ Л1 ТП 6-09-002 |  | пгт Курагино | пгт Курагино | 0.4 | 1.094 | дерево | 40 | Удовлетворительное | 29 | пгт Курагино | ПАО "Россети Сибирь" | 44
929 | 04630000 | Курагинский | ВЛ 0,4 кВ Л1 ТП 6-07-007 |  | пгт Курагино | пгт Курагино | 0.4 | 0.36 | дерево | 40 | Удовлетворительное | 47 | пгт Курагино | ПАО "Россети Сибирь" | 44
930 | 04630000 | Курагинский | ВЛ 0,4 кВ Л2 ТП 37-02-01 |  | д Петропавловка | д Петропавловка | 0.4 | 0.58 | дерево | 40 | Удовлетворительное | 47 | д Петропавловка | ПАО "Россети Сибирь" | 44
931 | 04630000 | Курагинский | ВЛ 0,4 кВ Л3 ТП-37-02-01 |  | д Петропавловка | д Петропавловка | 0.4 | 1.06 | дерево | 40 | Удовлетворительное | 28 | д Петропавловка | ПАО "Россети Сибирь" | 44
932 | 04630000 | Курагинский | ВЛ 0,4 кВ Л4 ТП-37-02-01 |  | д Петропавловка | д Петропавловка | 0.4 | 0.74 | дерево | 40 | Удовлетворительное | 29 | д Петропавловка | ПАО "Россети Сибирь" | 44
933 | 04630000 | Курагинский | КЛ 0,4 кВ Л1 ТП 6-16-094 |  | пгт Курагино | пгт Курагино | 0.4 | 0.05 | кабель в земле | 0 | Удовлетворительное | 29 | пгт Курагино | ПАО "Россети Сибирь" | 44
934 | 04630000 | Курагинский | КЛ 0,4 кВ Л1 ТП 13-05-339 |  | с Шалоболино | с Шалоболино | 0.4 | 0.025 | кабель в земле | 0 | Удовлетворительное | 29 | с Шалоболино | ПАО "Россети Сибирь" | 44
935 | 04630000 | Курагинский | КЛ 0,4 кВ Л1 ТП 21-03-2385 |  | с Кочергино | с Кочергино | 0.4 | 0.02 | кабель в земле | 0 | Удовлетворительное | 47 | с Кочергино | ПАО "Россети Сибирь" | 44
936 | 04630000 | Курагинский | КЛ 0,4 кВ Л1 ТП 37-06-1429 |  | с Имисское | с Имисское | 0.4 | 0.015 | кабель в земле | 0 | Удовлетворительное | 47 | с Имисское | ПАО "Россети Сибирь" | 44
937 | 04630000 | Курагинский | КЛ 0,4 кВ Л1 ТП 6-16-342 |  | пгт Курагино | пгт Курагино | 0.4 | 0.045 | кабель в земле | 0 | Удовлетворительное | 28 | пгт Курагино | ПАО "Россети Сибирь" | 44
938 | 04630000 | Курагинский | КЛ-10 кВ ф.6-17 |  | пгт Курагино | пгт Курагино | 10 | 1.22 | кабель в земле | 0 | Удовлетворительное | 33 | пгт Курагино | ПАО "Россети Сибирь" | 44
939 | 04630000 | Курагинский | КЛ-10 кВ ф.6-18 |  | пгт Курагино | пгт Курагино | 10 | 0.21 | кабель в земле | 0 | Удовлетворительное | 29 | пгт Курагино | ПАО "Россети Сибирь" | 44
940 | 04630000 | Курагинский | КЛ-10 кВ Кошурниково тяговая ф.1 |  | пгт Кошурниково | пгт Кошурниково | 10 | 0.08 | кабель в земле | 0 | Удовлетворительное | 29 | пгт Кошурниково | ПАО "Россети Сибирь" | 44
941 | 04630000 | Курагинский | Ф№5 ТП Очистные |  | пгт Большая Ирба | пгт Большая Ирба ул. Транспортная | 6 | 1.32 | ж/б | 2.82 | Удовлетворительное | 53 | пгт Большая Ирба | ООО "Ирбинские энергосети" | 55
942 | 04630000 | Курагинский | Ф№18 ТП Очистные |  | пгт Большая Ирба | пгт Большая Ирба ул. Транспортная | 6 | 1.32 | ж/б | 37.085 | Удовлетворительное | 53 | пгт Большая Ирба | ООО "Ирбинские энергосети" | 66
943 | 04630000 | Курагинский | Подсобное хозяйство ТП №20 |  | пгт Большая Ирба | пгт Большая Ирба под.хоз | 6 | 0.24 | ж/б | 11.41 | Удовлетворительное | 53 | пгт Большая Ирба | Администрация п.Большая Ирба | 66
944 | 04630000 | Курагинский | ул. Транспортная ТП №31 |  | пгт Большая Ирба | пгт Большая Ирба ул. Транспортная | 6 | 0.2 | ж/б | 9.565 | Удовлетворительное | 53 | пгт Большая Ирба | ООО "Ирбинские энергосети" | 66
945 | 04630000 | Курагинский | Малая Ирба ТП №23 |  | пгт Большая Ирба | пгт Большая Ирба ул.Заречная | 6 | 2.12 | ж/б | 1.57 | Удовлетворительное | 53 | пгт Большая Ирба | Администрация п.Большая Ирба | 66
946 | 04630000 | Курагинский | Тувинский ТП №24 |  | пгт Большая Ирба | пгт Большая Ирба Тувинский поселок | 6 | 0.5 | ж/б | 0.015 | Удовлетворительное | 53 | пгт Большая Ирба | Администрация п.Большая Ирба | 66
947 | 04630000 | Курагинский | Биопруды ТП №33 |  | пгт Большая Ирба | пгт Большая Ирба биопруды | 6 | 0.9 | ж/б | 60 | Удовлетворительное | 53 | пгт Большая Ирба | ООО "Ирбинские энергосети" | 66
948 | 04630000 | Курагинский | ул.Березовая ТП №27 |  | пгт Большая Ирба | пгт Большая Ирба ул.Березовая | 6 | 0.57 | ж/б | 60 | Удовлетворительное | 53 | пгт Большая Ирба | ООО "Ирбинские энергосети" | 44
949 | 04630000 | Курагинский | ул.Солнечная ТП №25 |  | пгт Большая Ирба | пгт Большая Ирба ул.Солнечная | 6 | 0.97 | ж/б | 60 | Удовлетворительное | 53 | пгт Большая Ирба | ООО "Ирбинские энергосети" | 44
950 | 04630000 | Курагинский | Ф№6/6кВ Гидроузел |  | пгт Большая Ирба | пгт Большая Ирба гидроузел | 6 | 2.76 | ж/б | 60 | Удовлетворительное | 53 | пгт Большая Ирба | Администрация п.Большая Ирба | 44
951 | 04630000 | Курагинский | Ф№14/6кВ Гидроузел.жил.поселок |  | пгт Большая Ирба | пгт Большая Ирба гидроузел | 6 | 2.76 | ж/б | 60 | Удовлетворительное | 53 | пгт Большая Ирба | Администрация п.Большая Ирба | 66
952 | 04630000 | Курагинский | Ф№13/6кВ Карьер "Гранатовый" |  | пгт Большая Ирба | пгт Большая Ирба Карьер "Гранатовый" | 6 | 1.36 | ж/б | 60 | Удовлетворительное | 53 | пгт Большая Ирба | ООО "Ирбинские энергосети" | 66
953 | 04630000 | Курагинский | Ф№16/6кВ Карьер "Гранатовый" |  | пгт Большая Ирба | пгт Большая Ирба Карьер "Гранатовый" | 6 | 1.36 | ж/б | 60 | Удовлетворительное | 53 | пгт Большая Ирба | ООО "Ирбинские энергосети" | 66
954 | 04630000 | Курагинский | ТП №7 ул.Набережная |  | пгт Большая Ирба | пгт Большая Ирба ул.Набережная | 0.4 | 0.48 | дерев. | 60 | Удовлетворительное | 33 | пгт Большая Ирба | Администрация п.Большая Ирба | 66
955 | 04630000 | Курагинский | ТП №10 ул.Бочкарева |  | пгт Большая Ирба | пгт Большая Ирба ул.Бочкарева | 0.4 | 2.25 | дерев. | 60 | Удовлетворительное | 33 | пгт Большая Ирба | Администрация п.Большая Ирба | 44
956 | 04630000 | Курагинский | ТП №7 ул.Бочкарева |  | пгт Большая Ирба | пгт Большая Ирба ул.Бочкарева | 0.4 | 1.81 | дерев. | 60 | Удовлетворительное | 33 | пгт Большая Ирба | ООО "Ирбинские энергосети" | 44
957 | 04630000 | Курагинский | ТП №7 ул.Бочкарева |  | пгт Большая Ирба | пгт Большая Ирба ул.Бочкарева | 0.4 | 0.75 | дерев. | 60 | Удовлетворительное | 33 | пгт Большая Ирба | Администрация п.Большая Ирба | 66
958 | 04630000 | Курагинский | ТП №21 ул. Зеленая роща |  | пгт Большая Ирба | пгт Большая Ирба ул. Зеленая роща | 0.4 | 0.35 | дерев. | 60 | Удовлетворительное | 33 | пгт Большая Ирба | Администрация п.Большая Ирба | 66
959 | 04630000 | Курагинский | ТП №6 освещение Хлебозавод-ул. Транспортная |  | пгт Большая Ирба | пгт Большая Ирба ул. Транспортная | 0.4 | 0.85 | дерев. | 60 | Удовлетворительное | 33 | пгт Большая Ирба | Администрация п.Большая Ирба | 66
960 | 04630000 | Курагинский | ТП №20 Подхоз |  | пгт Большая Ирба | пгт Большая Ирба Подхоз | 0.4 | 0.51 | дерев. | 60 | Удовлетворительное | 33 | пгт Большая Ирба | Администрация п.Большая Ирба | 66
961 | 04630000 | Курагинский | ТП №30 "Гаражи" |  | пгт Большая Ирба | пгт Большая Ирба "Гаражи" | 0.4 | 0.14 | дерев. | 60 | Удовлетворительное | 33 | пгт Большая Ирба | Администрация п.Большая Ирба | 66
962 | 04630000 | Курагинский | ТП №7 ул. Лесная |  | пгт Большая Ирба | пгт Большая Ирба ул. Лесная | 0.4 | 0.35 | дерев. | 60 | Удовлетворительное | 33 | пгт Большая Ирба | Администрация п.Большая Ирба | 66
963 | 04630000 | Курагинский | ТП №23 ул.Заречная-Тейская |  | пгт Большая Ирба | пгт Большая Ирба ул.Заречная-Тейская | 0.4 | 2.68 | дерев. | 60 | Удовлетворительное | 33 | пгт Большая Ирба | Администрация п.Большая Ирба | 66
964 | 04630000 | Курагинский | ТП №24 ул.Молодежная |  | пгт Большая Ирба | пгт Большая Ирба ул.Молодежная | 0.4 | 0.51 | дерев. | 60 | Удовлетворительное | 33 | пгт Большая Ирба | Администрация п.Большая Ирба | 66
965 | 04630000 | Курагинский | ТП №25 ул.Новая, Нагорная |  | пгт Большая Ирба | пгт Большая Ирба ул.Новая, Нагорная | 0.4 | 0.82 | дерев. | 60 | Удовлетворительное | 33 | пгт Большая Ирба | Администрация п.Большая Ирба | 66
966 | 04630000 | Курагинский | ТП №8 "Гаражи" |  | пгт Большая Ирба | пгт Большая Ирба "Гаражи" | 0.4 | 0.8 | дерев. | 60 | Удовлетворительное | 33 | пгт Большая Ирба | Администрация п.Большая Ирба | 66
967 | 04630000 | Курагинский | ТП №9 ул.Заречная-Советская-Тейская |  | пгт Большая Ирба | пгт Большая Ирба ул.Заречная-Советская-Тейская | 0.4 | 2.54 | дерев. | 60 | Удовлетворительное | 33 | пгт Большая Ирба | Администрация п.Большая Ирба | 66
968 | 04630000 | Курагинский | ТП №4 ул.Советская, больница, насосная №2 |  | пгт Большая Ирба | пгт Большая Ирба ул.Советская | 0.4 | 0.92 | дерев. | 60 | Удовлетворительное | 33 | пгт Большая Ирба | Администрация п.Большая Ирба | 66
969 | 04630000 | Курагинский | ТП №4 Освещение школы |  | пгт Большая Ирба | пгт Большая Ирба школа | 0.4 | 0.29 | дерев. | 60 | Удовлетворительное | 33 | пгт Большая Ирба | Администрация п.Большая Ирба | 66
970 | 04630000 | Курагинский | ТП №19 ул.Ленина-ул.Энергетиков |  | пгт Большая Ирба | пгт Большая Ирба ул.Ленина-ул.Энергетиков | 0.4 | 2 | дерев. | 60 | Удовлетворительное | 33 | пгт Большая Ирба | Администрация п.Большая Ирба | 66
971 | 04630000 | Курагинский | ТП №3 ул.Рудная, ул.Строителей |  | пгт Большая Ирба | пгт Большая Ирба ул.Рудная, ул.Строителей | 0.4 | 1.25 | дерев. | 60 | Удовлетворительное | 33 | пгт Большая Ирба | Администрация п.Большая Ирба | 66
972 | 04630000 | Курагинский | ТП №20 ул.Сибирская-ул.Светлая |  | пгт Большая Ирба | пгт Большая Ирба ул.Сибирская-ул.Светлая | 0.4 | 2.45 | дерев. | 60 | Удовлетворительное | 33 | пгт Большая Ирба | Администрация п.Большая Ирба | 66
973 | 04630000 | Курагинский | ТП №21 ул.Заречная |  | пгт Большая Ирба | пгт Большая Ирба ул.Заречная | 0.4 | 0.6 | дерев. | 60 | Удовлетворительное | 33 | пгт Большая Ирба | Администрация п.Большая Ирба | 66
974 | 04630000 | Курагинский | ТП №31 ул.Транспортная, гаражи |  | пгт Большая Ирба | пгт Большая Ирба ул.Транспортная, гаражи | 0.4 | 0.8 | дерев. | 60 | Удовлетворительное | 33 | пгт Большая Ирба | Администрация п.Большая Ирба | 66
975 | 04630000 | Курагинский | ТП №15 ул. Северная |  | пгт Большая Ирба | пгт Большая Ирба ул. Северная | 0.4 | 0.68 | дерев. | 60 | Удовлетворительное | 33 | пгт Большая Ирба | Администрация п.Большая Ирба | 66
976 | 04630000 | Курагинский | ТП №25 ул.Солнечная |  | пгт Большая Ирба | пгт Большая Ирба ул.Солнечная | 0.4 | 0.4 | дерев. | 60 | Неудовлетворительное | 33 | пгт Большая Ирба | Администрация п.Большая Ирба | 66
977 | 04630000 | Курагинский | ТП №24 ул.Молодёжная-Саянская-Зеленая роща |  | пгт Большая Ирба | пгт Большая Ирба ул.Молодёжная-Саянская-Зеленая роща | 0.4 | 0.82 | дерев. | 60 | Удовлетворительное | 33 | пгт Большая Ирба | Администрация п.Большая Ирба | 66
978 | 04630000 | Курагинский | ТП №27 ул.Березовая-ул.Лесная |  | пгт Большая Ирба | пгт Большая Ирба ул.Березовая-ул.Лесная | 0.4 | 2.84 | дерев. | 60 | Удовлетворительное | 33 | пгт Большая Ирба | Администрация п.Большая Ирба | 66
979 | 04630000 | Курагинский | Ф№1/6кВ ЦРП жил.поселка |  | пгт Большая Ирба | пгт Большая Ирба ЦРП | 6 | 1.05 | дерев. | 0 | Удовлетворительное | 43 | пгт Большая Ирба | ООО "Ирбинские энергосети" | 77
980 | 04630000 | Курагинский | Ф№4/6кВ Карьер "Северный" |  | пгт Большая Ирба | пгт Большая Ирба Карьер "Северный" | 6 | 0.5 | дерев. | 0 | Удовлетворительное | 43 | пгт Большая Ирба | ООО "Ирбинские энергосети" | 77
981 | 04630000 | Курагинский | Ф№6/6кВ Гидроузел |  | пгт Большая Ирба | пгт Большая Ирба Гидроузел | 6 | 0.92 | дерев. | 0 | Удовлетворительное | 43 | пгт Большая Ирба | ООО "Ирбинские энергосети" | 77
982 | 04630000 | Курагинский | Ф№9/6кВ ДОФ |  | пгт Большая Ирба | пгт Большая Ирба ДОФ | 6 | 1.1 | дерев. | 0 | Удовлетворительное | 43 | пгт Большая Ирба | ООО "Ирбинские энергосети" | 77
983 | 04630000 | Курагинский | Ф№10/6кВ РММ |  | пгт Большая Ирба | пгт Большая Ирба РММ | 6 | 0.78 | дерев. | 0 | Удовлетворительное | 43 | пгт Большая Ирба | ООО "Ирбинские энергосети" | 77
984 | 04630000 | Курагинский | Ф№11/6кВ АБК |  | пгт Большая Ирба | пгт Большая Ирба АБК | 6 | 0.4 | дерев. | 0 | Удовлетворительное | 43 | пгт Большая Ирба | ООО "Ирбинские энергосети" | 77
985 | 04630000 | Курагинский | Ф№13/6кВ Карьер "Гранатовый" |  | пгт Большая Ирба | пгт Большая Ирба Карьер "Гранатовый" | 6 | 0.5 | дерев. | 0 | Удовлетворительное | 43 | пгт Большая Ирба | ООО "Ирбинские энергосети" | 77
986 | 04630000 | Курагинский | Ф№14/6кВ Гидроузел.жил.поселок |  | пгт Большая Ирба | пгт Большая Ирба Гидроузел.жил.поселок | 6 | 0.92 | дерев. | 0 | Удовлетворительное | 43 | пгт Большая Ирба | ООО "Ирбинские энергосети" | 77
987 | 04630000 | Курагинский | Ф№15/6кВ Карьер "Северный" |  | пгт Большая Ирба | пгт Большая Ирба Карьер "Северный" | 6 | 0.5 | дерев. | 0 | Удовлетворительное | 43 | пгт Большая Ирба | ООО "Ирбинские энергосети" | 77
988 | 04630000 | Курагинский | Ф№16/6кВ Карьер "Гранатовый" |  | пгт Большая Ирба | пгт Большая Ирба Карьер "Гранатовый" | 6 | 0.5 | дерев. | 0 | Удовлетворительное | 43 | пгт Большая Ирба | ООО "Ирбинские энергосети" | 77
989 | 04630000 | Курагинский | Ф№17/6кВ ДОФ |  | пгт Большая Ирба | пгт Большая Ирба ДОФ | 6 | 1.1 | дерев. | 0 | Удовлетворительное | 43 | пгт Большая Ирба | ООО "Ирбинские энергосети" | 77
990 | 04630000 | Курагинский | Ф№19/6кВ ЦРП жил.поселка |  | пгт Большая Ирба | пгт Большая Ирба ЦРП | 6 | 1.05 | дерев. | 0 | Удовлетворительное | 43 | пгт Большая Ирба | ООО "Ирбинские энергосети" | 77
991 | 04630000 | Курагинский | Ф№20/6кВ РММ |  | пгт Большая Ирба | пгт Большая Ирба РММ | 6 | 0.78 | дерев. | 0 | Удовлетворительное | 43 | пгт Большая Ирба | ООО "Ирбинские энергосети" | 77
992 | 04630000 | Курагинский | Ф№21/6кВ Ж/Д |  | пгт Большая Ирба | пгт Большая Ирба Ж/Д | 6 | 0.33 | дерев. | 0 | Удовлетворительное | 43 | пгт Большая Ирба | Администрация п.Большая Ирба | 77
993 | 04630000 | Курагинский | Ф№20 ТП-1 |  | пгт Большая Ирба | пгт Большая Ирба ТП-1 | 6 | 0.3 | дерев. | 0 | Удовлетворительное | 43 | пгт Большая Ирба | Администрация п.Большая Ирба | 77
994 | 04630000 | Курагинский | Ф№4 ТП-5 |  | пгт Большая Ирба | пгт Большая Ирба ТП-5 | 6 | 0.38 | дерев. | 0 | Удовлетворительное | 43 | пгт Большая Ирба | Администрация п.Большая Ирба | 77
995 | 04630000 | Курагинский | Ф№19 ТП-5 |  | пгт Большая Ирба | пгт Большая Ирба ТП-5 | 6 | 0.38 | дерев. | 0 | Удовлетворительное | 43 | пгт Большая Ирба | Администрация п.Большая Ирба | 77
996 | 04630000 | Курагинский | Ф№5 Очистные |  | пгт Большая Ирба | пгт Большая Ирба Очистные | 6 | 0.06 | дерев. | 0 | Удовлетворительное | 43 | пгт Большая Ирба | ООО "Ирбинские энергосети" | 77
997 | 04630000 | Курагинский | Ф№18 Очистные |  | пгт Большая Ирба | пгт Большая Ирба Очистные | 6 | 0.06 | дерев. | 0 | Удовлетворительное | 43 | пгт Большая Ирба | ООО "Ирбинские энергосети" | 77
998 | 04630000 | Курагинский | Ф№11 ТП№19 |  | пгт Большая Ирба | пгт Большая Ирба ТП№19 | 6 | 0.67 | дерев. | 0 | Удовлетворительное | 43 | пгт Большая Ирба | Администрация п.Большая Ирба | 77
999 | 04630000 | Курагинский | Ф№15 ТП№19 |  | пгт Большая Ирба | пгт Большая Ирба ТП№19 | 6 | 0.67 | дерев. | 0 | Удовлетворительное | 43 | пгт Большая Ирба | Администрация п.Большая Ирба | 77
1000 | 04630000 | Курагинский | Ф№8 ТП№8 |  | пгт Большая Ирба | пгт Большая Ирба ТП№8 | 6 | 0.29 | дерев. | 0 | Удовлетворительное | 43 | пгт Большая Ирба | Администрация п.Большая Ирба | 77
1001 | 04630000 | Курагинский | Ф№17 ТП№8 |  | пгт Большая Ирба | пгт Большая Ирба ТП№8 | 6 | 0.29 | дерев. | 0 | Удовлетворительное | 43 | пгт Большая Ирба | Администрация п.Большая Ирба | 77
1002 | 04630000 | Курагинский | Ф№7 ТП№30 |  | пгт Большая Ирба | пгт Большая Ирба ТП№30 | 6 | 0.16 | дерев. | 0 | Удовлетворительное | 43 | пгт Большая Ирба | Администрация п.Большая Ирба | 77
1003 | 04630000 | Курагинский | Ф№14 ТП№30 |  | пгт Большая Ирба | пгт Большая Ирба ТП№30 | 6 | 0.16 | дерев. | 0 | Удовлетворительное | 43 | пгт Большая Ирба | Администрация п.Большая Ирба | 77
1004 | 04630000 | Курагинский | ТП№1-ТП№2 |  | пгт Большая Ирба | пгт Большая Ирба ТП№1-ТП№2 | 6 | 0.12 | дерев. | 0 | Удовлетворительное | 43 | пгт Большая Ирба | Администрация п.Большая Ирба | 77
1005 | 04630000 | Курагинский | ТП№4-ТП№5 |  | пгт Большая Ирба | пгт Большая Ирба ТП№4-ТП№5 | 6 | 0.23 | дерев. | 0 | Удовлетворительное | 43 | пгт Большая Ирба | Администрация п.Большая Ирба | 77
1006 | 04630000 | Курагинский | ТП№4-ТП№6 |  | пгт Большая Ирба | пгт Большая Ирба ТП№4-ТП№6 | 6 | 0.23 | дерев. | 0 | Удовлетворительное | 43 | пгт Большая Ирба | Администрация п.Большая Ирба | 77
1007 | 04630000 | Курагинский | ТП№2-ТП№7 |  | пгт Большая Ирба | пгт Большая Ирба ТП№2-ТП№7 | 6 | 0.3 | дерев. | 0 | Удовлетворительное | 43 | пгт Большая Ирба | Администрация п.Большая Ирба | 77
1008 | 04630000 | Курагинский | ТП№2-ТП№3 |  | пгт Большая Ирба | пгт Большая Ирба ТП№2-ТП№3 | 6 | 0.29 | дерев. | 0 | Удовлетворительное | 43 | пгт Большая Ирба | Администрация п.Большая Ирба | 77
1009 | 04630000 | Курагинский | ТП№3-ТП№4 |  | пгт Большая Ирба | пгт Большая Ирба ТП№3-ТП№4 | 6 | 0.39 | дерев. | 0 | Удовлетворительное | 43 | пгт Большая Ирба | Администрация п.Большая Ирба | 77
1010 | 04630000 | Курагинский | Ф№5 Очистные |  | пгт Большая Ирба | пгт Большая Ирба Очистные | 6 | 0.12 | дерев. | 0 | Удовлетворительное | 43 | пгт Большая Ирба | ООО "Ирбинские энергосети" | 77
1011 | 04630000 | Курагинский | Ф№18 Очистные |  | пгт Большая Ирба | пгт Большая Ирба Очистные | 6 | 0.12 | дерев. | 0 | Удовлетворительное | 43 | пгт Большая Ирба | ООО "Ирбинские энергосети" | 77
1012 | 04630000 | Курагинский | Ф№6 Гидроузел |  | пгт Большая Ирба | пгт Большая Ирба Гидроузел | 6 | 0.04 | дерев. | 0 | Удовлетворительное | 43 | пгт Большая Ирба | ООО "Ирбинские энергосети" | 77
1013 | 04630000 | Курагинский | Ф№14 Гидроузел |  | пгт Большая Ирба | пгт Большая Ирба Гидроузел | 6 | 0.04 | дерев. | 0 | Удовлетворительное | 43 | пгт Большая Ирба | ООО "Ирбинские энергосети" | 77
1014 | 04630000 | Курагинский | ТП№17 - ТП№16 |  | пгт Большая Ирба | пгт Большая Ирба ТП№17 - ТП№16 | 6 | 0.58 | дерев. | 0 | Удовлетворительное | 43 | пгт Большая Ирба | ООО "Ирбинские энергосети" | 77
1015 | 04630000 | Курагинский | Ф№2/6кВ Котельная |  | пгт Большая Ирба | пгт Большая Ирба Котельная | 6 | 0.35 | дерев. | 0 | Удовлетворительное | 43 | пгт Большая Ирба | ООО "Ирбинские энергосети" | 77
1016 | 04630000 | Курагинский | Ф№23/6кВ Котельная |  | пгт Большая Ирба | пгт Большая Ирба Котельная | 6 | 0.35 | дерев. | 0 | Удовлетворительное | 43 | пгт Большая Ирба | ООО "Ирбинские энергосети" | 77
1017 | 04630000 | Курагинский | Ф№5/6кВ Водоочистная ст. |  | пгт Большая Ирба | пгт Большая Ирба Водоочистная ст. | 6 | 0.39 | дерев. | 0 | Удовлетворительное | 43 | пгт Большая Ирба | ООО "Ирбинские энергосети" | 77
1018 | 04630000 | Курагинский | Ф№25/6кВ Водоочистная ст. |  | пгт Большая Ирба | пгт Большая Ирба Водоочистная ст. | 6 | 0.39 | дерев. | 0 | Удовлетворительное | 43 | пгт Большая Ирба | ООО "Ирбинские энергосети" | 77
1019 | 04630000 | Курагинский | Ф№13 ТП№1 - дом №10 |  | пгт Большая Ирба | пгт Большая Ирба ТП№1 - дом №10 | 0.4 | 0.1 | дерев. | 0 | Удовлетворительное | 43 | пгт Большая Ирба | Администрация п.Большая Ирба | 77
1020 | 04630000 | Курагинский | Ф№1 ТП№1 - дом №11 |  | пгт Большая Ирба | пгт Большая Ирба ТП№1 - дом №11 | 0.4 | 0.11 | дерев. | 0 | Удовлетворительное | 43 | пгт Большая Ирба | Администрация п.Большая Ирба | 77
1021 | 04630000 | Курагинский | Ф№9 ТП№1 - дом №11 |  | пгт Большая Ирба | пгт Большая Ирба ТП№1 - дом №11 | 0.4 | 0.11 | дерев. | 0 | Удовлетворительное | 43 | пгт Большая Ирба | Администрация п.Большая Ирба | 77
1022 | 04630000 | Курагинский | Ф№3 ТП№1 - дом №13 |  | пгт Большая Ирба | пгт Большая Ирба ТП№1 - дом №13 | 0.4 | 0.18 | дерев. | 0 | Удовлетворительное | 43 | пгт Большая Ирба | Администрация п.Большая Ирба | 77
1023 | 04630000 | Курагинский | Ф№11 ТП№1 - дом №13 |  | пгт Большая Ирба | пгт Большая Ирба ТП№1 - дом №13 | 0.4 | 0.18 | дерев. | 0 | Удовлетворительное | 43 | пгт Большая Ирба | Администрация п.Большая Ирба | 77
1024 | 04630000 | Курагинский | Ф№7 ТП№1 - дом №1 |  | пгт Большая Ирба | пгт Большая Ирба ТП№1 - дом №13 | 0.4 | 0.12 | дерев. | 0 | Удовлетворительное | 43 | пгт Большая Ирба | Администрация п.Большая Ирба | 77
1025 | 04630000 | Курагинский | Ф№13 ТП№1 - дом №1 |  | пгт Большая Ирба | пгт Большая Ирба ТП№1 - дом №1 | 0.4 | 0.12 | дерев. | 0 | Удовлетворительное | 43 | пгт Большая Ирба | Администрация п.Большая Ирба | 77
1026 | 04630000 | Курагинский | Ф№4 ТП№1 - Пождепо |  | пгт Большая Ирба | пгт Большая Ирба ТП№1 - Пождепо | 0.4 | 0.22 | дерев. | 0 | Удовлетворительное | 43 | пгт Большая Ирба | Администрация п.Большая Ирба | 77
1027 | 04630000 | Курагинский | дом №14 ПР-0.4кВ Пождепо |  | пгт Большая Ирба | пгт Большая Ирба ПР-0.4кВ Пождепо | 0.4 | 0.12 | дерев. | 0 | Удовлетворительное | 43 | пгт Большая Ирба | Администрация п.Большая Ирба | 77
1028 | 04630000 | Курагинский | Ф№8 ТП№2 - дом №2 |  | пгт Большая Ирба | пгт Большая Ирба ТП№2 - дом №2 | 0.4 | 0.15 | дерев. | 0 | Удовлетворительное | 43 | пгт Большая Ирба | Администрация п.Большая Ирба | 77
1029 | 04630000 | Курагинский | Ф№11 ТП№2 - дом №2 |  | пгт Большая Ирба | пгт Большая Ирба ТП№2 - дом №2 | 0.4 | 0.15 | дерев. | 0 | Удовлетворительное | 43 | пгт Большая Ирба | Администрация п.Большая Ирба | 77
1030 | 04630000 | Курагинский | Ф№2 ТП№2 - дом №15 |  | пгт Большая Ирба | пгт Большая Ирба ТП№2 - дом №15 | 0.4 | 0.1 | дерев. | 0 | Удовлетворительное | 43 | пгт Большая Ирба | Администрация п.Большая Ирба | 77
1031 | 04630000 | Курагинский | Ф№9 ТП№2 - дом №15 |  | пгт Большая Ирба | пгт Большая Ирба ТП№2 - дом №15 | 0.4 | 0.1 | дерев. | 0 | Удовлетворительное | 43 | пгт Большая Ирба | Администрация п.Большая Ирба | 77
1032 | 04630000 | Курагинский | Ф№12 ТП№2 - детсад №2 |  | пгт Большая Ирба | пгт Большая Ирба ТП№2 - детсад №2 | 0.4 | 0.1 | дерев. | 0 | Удовлетворительное | 43 | пгт Большая Ирба | Администрация п.Большая Ирба | 77
1033 | 04630000 | Курагинский | Ф№1 ТП№2 - РУС |  | пгт Большая Ирба | пгт Большая Ирба ТП№2 - РУС | 0.4 | 0.4 | дерев. | 0 | Удовлетворительное | 43 | пгт Большая Ирба | Администрация п.Большая Ирба | 77
1034 | 04630000 | Курагинский | Ф№10 ТП№2 - РУС |  | пгт Большая Ирба | пгт Большая Ирба ТП№2 - РУС | 0.4 | 0.4 | дерев. | 0 | Удовлетворительное | 43 | пгт Большая Ирба | Администрация п.Большая Ирба | 77
1035 | 04630000 | Курагинский | Ф№1 ТП№3 - ДК |  | пгт Большая Ирба | пгт Большая Ирба ТП№3 - ДК | 0.4 | 0.12 | дерев. | 0 | Удовлетворительное | 43 | пгт Большая Ирба | Администрация п.Большая Ирба | 77
1036 | 04630000 | Курагинский | Ф№6 ТП№3 - ДК |  | пгт Большая Ирба | пгт Большая Ирба ТП№3 - ДК | 0.4 | 0.12 | дерев. | 0 | Удовлетворительное | 43 | пгт Большая Ирба | Администрация п.Большая Ирба | 77
1037 | 04630000 | Курагинский | Ф№8 ТП№3 - ДК |  | пгт Большая Ирба | пгт Большая Ирба ТП№3 - ДК | 0.4 | 0.12 | дерев. | 0 | Удовлетворительное | 43 | пгт Большая Ирба | Администрация п.Большая Ирба | 77
1038 | 04630000 | Курагинский | Ф№9 ТП№3 - ДК |  | пгт Большая Ирба | пгт Большая Ирба ТП№3 - ДК | 0.4 | 0.12 | дерев. | 0 | Удовлетворительное | 43 | пгт Большая Ирба | Администрация п.Большая Ирба | 77
1039 | 04630000 | Курагинский | Ф№3 ТП№3 - Магазин "Новый век" |  | пгт Большая Ирба | пгт Большая Ирба ТП№3 - Магазин "Новый век" | 0.4 | 0.1 | дерев. | 0 | Удовлетворительное | 43 | пгт Большая Ирба | Администрация п.Большая Ирба | 77
1040 | 04630000 | Курагинский | Ф№10 ТП№3 - Магазин "Новый век" |  | пгт Большая Ирба | пгт Большая Ирба ТП№3 - Магазин "Новый век" | 0.4 | 0.1 | дерев. | 0 | Удовлетворительное | 43 | пгт Большая Ирба | Администрация п.Большая Ирба | 77
1041 | 04630000 | Курагинский | Ф№12 ТП№3 - ул."Рудная" |  | пгт Большая Ирба | пгт Большая Ирба ТП№3 - ул."Рудная" | 0.4 | 0.05 | дерев. | 0 | Удовлетворительное | 43 | пгт Большая Ирба | Администрация п.Большая Ирба | 77
1042 | 04630000 | Курагинский | Ф№2 ТП№4 - дом №7 |  | пгт Большая Ирба | пгт Большая Ирба ТП№4 - дом №7 | 0.4 | 0.1 | дерев. | 0 | Удовлетворительное | 43 | пгт Большая Ирба | Администрация п.Большая Ирба | 77
1043 | 04630000 | Курагинский | Ф№10 ТП№4 - дом №7 |  | пгт Большая Ирба | пгт Большая Ирба ТП№4 - дом №7 | 0.4 | 0.1 | дерев. | 0 | Удовлетворительное | 43 | пгт Большая Ирба | Администрация п.Большая Ирба | 77
1044 | 04630000 | Курагинский | Ф№4 ТП№4 - дом №8 |  | пгт Большая Ирба | пгт Большая Ирба ТП№4 - дом №8 | 0.4 | 0.08 | дерев. | 0 | Удовлетворительное | 43 | пгт Большая Ирба | Администрация п.Большая Ирба | 77
1045 | 04630000 | Курагинский | Ф№9 ТП№4 - дом №8 |  | пгт Большая Ирба | пгт Большая Ирба ТП№4 - дом №8 | 0.4 | 0.08 | дерев. | 0 | Удовлетворительное | 43 | пгт Большая Ирба | Администрация п.Большая Ирба | 77
1046 | 04630000 | Курагинский | Ф№7 ТП№4 - Больница |  | пгт Большая Ирба | пгт Большая Ирба ТП№4 - Больница | 0.4 | 0.15 | дерев. | 0 | Удовлетворительное | 43 | пгт Большая Ирба | Администрация п.Большая Ирба | 77
1047 | 04630000 | Курагинский | Ф№15 ТП№4 - Больница |  | пгт Большая Ирба | пгт Большая Ирба ТП№4 - Больница | 0.4 | 0.15 | дерев. | 0 | Удовлетворительное | 43 | пгт Большая Ирба | Администрация п.Большая Ирба | 77
1048 | 04630000 | Курагинский | Ф№5 ТП№4 - Школа |  | пгт Большая Ирба | пгт Большая Ирба ТП№4 - Школа | 0.4 | 0.12 | дерев. | 0 | Удовлетворительное | 43 | пгт Большая Ирба | Администрация п.Большая Ирба | 77
1049 | 04630000 | Курагинский | Ф№13 ТП№4 - Школа |  | пгт Большая Ирба | пгт Большая Ирба ТП№4 - Школа | 0.4 | 0.12 | дерев. | 0 | Удовлетворительное | 43 | пгт Большая Ирба | Администрация п.Большая Ирба | 77
1050 | 04630000 | Курагинский | Ф№6 ТП№5 - дом №4 |  | пгт Большая Ирба | пгт Большая Ирба ТП№5 - дом №4 | 0.4 | 0.28 | дерев. | 0 | Удовлетворительное | 43 | пгт Большая Ирба | Администрация п.Большая Ирба | 77
1051 | 04630000 | Курагинский | Ф№11 ТП№5 - дом №4 |  | пгт Большая Ирба | пгт Большая Ирба ТП№5 - дом №4 | 0.4 | 0.28 | дерев. | 0 | Удовлетворительное | 43 | пгт Большая Ирба | Администрация п.Большая Ирба | 77
1052 | 04630000 | Курагинский | Ф№1 ТП№5 - дом №5 |  | пгт Большая Ирба | пгт Большая Ирба ТП№5 - дом №5 | 0.4 | 0.11 | дерев. | 0 | Удовлетворительное | 43 | пгт Большая Ирба | Администрация п.Большая Ирба | 77
1053 | 04630000 | Курагинский | Ф№15 ТП№5 - дом №5 |  | пгт Большая Ирба | пгт Большая Ирба ТП№5 - дом №5 | 0.4 | 0.11 | дерев. | 0 | Удовлетворительное | 43 | пгт Большая Ирба | Администрация п.Большая Ирба | 77
1054 | 04630000 | Курагинский | Ф№3 ТП№5 - дом №6 |  | пгт Большая Ирба | пгт Большая Ирба ТП№5 - дом №6 | 0.4 | 0.08 | дерев. | 0 | Удовлетворительное | 43 | пгт Большая Ирба | Администрация п.Большая Ирба | 77
1055 | 04630000 | Курагинский | Ф№10 ТП№5 - дом №6 |  | пгт Большая Ирба | пгт Большая Ирба ТП№5 - дом №6 | 0.4 | 0.08 | дерев. | 0 | Удовлетворительное | 43 | пгт Большая Ирба | Администрация п.Большая Ирба | 77
1056 | 04630000 | Курагинский | Ф№8 ТП№5 - КНС - 2 |  | пгт Большая Ирба | пгт Большая Ирба ТП№5 - КНС - 2 | 0.4 | 0.26 | дерев. | 0 | Удовлетворительное | 43 | пгт Большая Ирба | ООО "Ирбинские энергосети" | 77
1057 | 04630000 | Курагинский | Ф№13 ТП№5 - КНС - 2 |  | пгт Большая Ирба | пгт Большая Ирба ТП№5 - КНС - 2 | 0.4 | 0.26 | дерев. | 0 | Удовлетворительное | 43 | пгт Большая Ирба | ООО "Ирбинские энергосети" | 77
1058 | 04630000 | Курагинский | Ф№5 ТП№5 - "Доверие" |  | пгт Большая Ирба | пгт Большая Ирба ТП№5 - "Доверие" | 0.4 | 0.25 | дерев. | 0 | Удовлетворительное | 43 | пгт Большая Ирба | Администрация п.Большая Ирба | 77
1059 | 04630000 | Курагинский | Ф№9 ТП№5 - "Доверие" |  | пгт Большая Ирба | пгт Большая Ирба ТП№5 - "Доверие" | 0.4 | 0.25 | дерев. | 0 | Удовлетворительное | 43 | пгт Большая Ирба | Администрация п.Большая Ирба | 77
1060 | 04630000 | Курагинский | Ф№7 ТП№6 - "Хлебозавод" |  | пгт Большая Ирба | пгт Большая Ирба ТП№6 - "Хлебозавод" | 0.4 | 0.05 | дерев. | 0 | Удовлетворительное | 43 | пгт Большая Ирба | Администрация п.Большая Ирба | 77
1061 | 04630000 | Курагинский | Ф№11 ТП№6 - "Бани" |  | пгт Большая Ирба | пгт Большая Ирба ТП№6 - "Бани" | 0.4 | 0.08 | дерев. | 0 | Удовлетворительное | 43 | пгт Большая Ирба | Администрация п.Большая Ирба | 77
1062 | 04630000 | Курагинский | Ф№13 ТП№6 - "Бани" |  | пгт Большая Ирба | пгт Большая Ирба ТП№6 - "Бани" | 0.4 | 0.08 | дерев. | 0 | Удовлетворительное | 43 | пгт Большая Ирба | Администрация п.Большая Ирба | 77
1063 | 04630000 | Курагинский | Ф№1 ТП№6 - "ЖКХ" |  | пгт Большая Ирба | пгт Большая Ирба ТП№6 - "ЖКХ" | 0.4 | 0.05 | дерев. | 0 | Удовлетворительное | 43 | пгт Большая Ирба | Администрация п.Большая Ирба | 77
1064 | 04630000 | Курагинский | Ф№7 ТП№7 - дом №14 |  | пгт Большая Ирба | пгт Большая Ирба ТП№7 - дом №14 | 0.4 | 0.08 | дерев. | 0 | Удовлетворительное | 43 | пгт Большая Ирба | Администрация п.Большая Ирба | 77
1065 | 04630000 | Курагинский | Ф№1 ТП№2 дом №14 |  | пгт Большая Ирба | пгт Большая Ирба ТП№2 дом №14 | 0.4 | 0.4 | дерев. | 0 | Удовлетворительное | 43 | пгт Большая Ирба | Администрация п.Большая Ирба | 77
1066 | 04630000 | Курагинский | Ф№1 ТП№7 - Магазин дом №16 |  | пгт Большая Ирба | пгт Большая Ирба ТП№7 - Магазин дом №16 | 0.4 | 0.07 | дерев. | 0 | Удовлетворительное | 43 | пгт Большая Ирба | Администрация п.Большая Ирба | 77
1067 | 04630000 | Курагинский | Ф№9 ТП№7 - Магазин дом №16 |  | пгт Большая Ирба | пгт Большая Ирба ТП№7 - Магазин дом №16 | 0.4 | 0.07 | дерев. | 0 | Удовлетворительное | 43 | пгт Большая Ирба | Администрация п.Большая Ирба | 77
1068 | 04630000 | Курагинский | Ф№11 ТП№7 - дом №16 |  | пгт Большая Ирба | пгт Большая Ирба ТП№7 - дом №16 | 0.4 | 0.08 | дерев. | 0 | Удовлетворительное | 43 | пгт Большая Ирба | Администрация п.Большая Ирба | 77
1069 | 04630000 | Курагинский | Ф№5 ТП№7 - дом №12 (12 квартирный) |  | пгт Большая Ирба | пгт Большая Ирба ТП№7 - дом №12 (12 квартирный) | 0.4 | 0.16 | дерев. | 0 | Удовлетворительное | 43 | пгт Большая Ирба | Администрация п.Большая Ирба | 77
1070 | 04630000 | Курагинский | Ф№3 ТП№7 - дом №16 |  | пгт Большая Ирба | пгт Большая Ирба ТП№7 - дом №16 | 0.4 | 0.08 | дерев. | 0 | Удовлетворительное | 43 | пгт Большая Ирба | Администрация п.Большая Ирба | 77
1071 | 04630000 | Курагинский | ф№1 ТП№8 - дом №17 |  | пгт Большая Ирба | пгт Большая Ирба ТП№8 - дом №17 | 0.4 | 0.11 | дерев. | 0 | Удовлетворительное | 43 | пгт Большая Ирба | Администрация п.Большая Ирба | 77
1072 | 04630000 | Курагинский | ф№9 ТП№8 - дом №17 |  | пгт Большая Ирба | пгт Большая Ирба ТП№8 - дом №17 | 0.4 | 0.11 | дерев. | 0 | Удовлетворительное | 43 | пгт Большая Ирба | Администрация п.Большая Ирба | 77
1073 | 04630000 | Курагинский | ф№5 ТП№8 - дом №18 |  | пгт Большая Ирба | пгт Большая Ирба ТП№8 - дом №18 | 0.4 | 0.36 | дерев. | 0 | Удовлетворительное | 43 | пгт Большая Ирба | Администрация п.Большая Ирба | 77
1074 | 04630000 | Курагинский | ф№10 ТП№8 - дом №18 |  | пгт Большая Ирба | пгт Большая Ирба ТП№8 - дом №18 | 0.4 | 0.36 | дерев. | 0 | Удовлетворительное | 43 | пгт Большая Ирба | Администрация п.Большая Ирба | 77
1075 | 04630000 | Курагинский | ф№2 ТП№8 - дом №20 |  | пгт Большая Ирба | пгт Большая Ирба ТП№8 - дом №20 | 0.4 | 0.12 | дерев. | 0 | Удовлетворительное | 43 | пгт Большая Ирба | Администрация п.Большая Ирба | 77
1076 | 04630000 | Курагинский | ф№12 ТП№8 - дом №20 |  | пгт Большая Ирба | пгт Большая Ирба ТП№8 - дом №20 | 0.4 | 0.12 | дерев. | 0 | Удовлетворительное | 43 | пгт Большая Ирба | Администрация п.Большая Ирба | 77
1077 | 04630000 | Курагинский | ф№3 ТП№8 - СТО |  | пгт Большая Ирба | пгт Большая Ирба ТП№8 - СТО | 0.4 | 0.12 | дерев. | 0 | Удовлетворительное | 43 | пгт Большая Ирба | Администрация п.Большая Ирба | 77
1078 | 04630000 | Курагинский | ф№11 ТП№8 - СТО |  | пгт Большая Ирба | пгт Большая Ирба ТП№8 - СТО | 0.4 | 0.12 | дерев. | 0 | Удовлетворительное | 43 | пгт Большая Ирба | Администрация п.Большая Ирба | 77
1079 | 04630000 | Курагинский | Ф№7 ТП№16 - ОРС |  | пгт Большая Ирба | пгт Большая Ирба ТП№16 - ОРС | 0.4 | 0.08 | дерев. | 0 | Удовлетворительное | 43 | пгт Большая Ирба | ООО "Ирбинские энергосети" | 77
1080 | 04630000 | Курагинский | Ф№7 ТП№16 - ОРС |  | пгт Большая Ирба | пгт Большая Ирба ТП№16 - ОРС | 0.4 | 0.08 | дерев. | 0 | Удовлетворительное | 43 | пгт Большая Ирба | ООО "Ирбинские энергосети" | 77
1081 | 04630000 | Курагинский | Ф№19 ТП№16-Склад |  | пгт Большая Ирба | пгт Большая Ирба ТП№16-Склад | 0.4 | 0.06 | дерев. | 0 | Удовлетворительное | 43 | пгт Большая Ирба | ООО "Ирбинские энергосети" | 77
1082 | 04630000 | Курагинский | Ф№17 ТП№16-Гараж |  | пгт Большая Ирба | пгт Большая Ирба ТП№16-Гараж | 0.4 | 0.5 | дерев. | 0 | Удовлетворительное | 43 | пгт Большая Ирба | ООО "Ирбинские энергосети" | 77
1083 | 04630000 | Курагинский | Ф№13 ТП№16 - РСУ |  | пгт Большая Ирба | пгт Большая Ирба ТП№16 - РСУ | 0.4 | 0.28 | дерев. | 0 | Удовлетворительное | 43 | пгт Большая Ирба | ООО "Ирбинские энергосети" | 77
1084 | 04630000 | Курагинский | Ф№4 ТП№17 - АБК |  | пгт Большая Ирба | пгт Большая Ирба ТП№17 - АБК | 0.4 | 0.1 | дерев. | 0 | Удовлетворительное | 43 | пгт Большая Ирба | ООО "Ирбинский рудник" | 77
1085 | 04630000 | Курагинский | Ф№15 ТП№17 - АБК |  | пгт Большая Ирба | пгт Большая Ирба ТП№17 - АБК | 0.4 | 0.1 | дерев. | 0 | Удовлетворительное | 43 | пгт Большая Ирба | ООО "Ирбинский рудник" | 77
1086 | 04630000 | Курагинский | Ф№1 ТП№17 - Столовая |  | пгт Большая Ирба | пгт Большая Ирба ТП№17 - Столовая | 0.4 | 0.06 | дерев. | 0 | Удовлетворительное | 43 | пгт Большая Ирба | ООО "Ирбинский рудник" | 77
1087 | 04630000 | Курагинский | Ф№9 ТП№17 - Столовая |  | пгт Большая Ирба | пгт Большая Ирба ТП№17 - Столовая | 0.4 | 0.06 | дерев. | 0 | Удовлетворительное | 43 | пгт Большая Ирба | ООО "Ирбинский рудник" | 77
1088 | 04630000 | Курагинский | Ф№10 ТП№17 - Освещ. АБК |  | пгт Большая Ирба | пгт Большая Ирба ТП№17 - Освещ. АБК | 0.4 | 0.06 | дерев. | 0 | Удовлетворительное | 43 | пгт Большая Ирба | ООО "Ирбинский рудник" | 77
1089 | 04630000 | Курагинский | Ф№14 ТП№17 - Освещ. АБК |  | пгт Большая Ирба | пгт Большая Ирба ТП№17 - Освещ. АБК | 0.4 | 0.06 | дерев. | 0 | Удовлетворительное | 43 | пгт Большая Ирба | ООО "Ирбинский рудник" | 77
1090 | 04630000 | Курагинский | Ф№13 ТП№17 - ЖД |  | пгт Большая Ирба | пгт Большая Ирба ТП№17 - ЖД | 0.4 | 0.04 | дерев. | 0 | Удовлетворительное | 43 | пгт Большая Ирба | ООО "Ирбинский рудник" | 77
1091 | 04630000 | Курагинский | Ф№16 ТП№17 - ЦМС |  | пгт Большая Ирба | пгт Большая Ирба ТП№17 - ЦМС | 0.4 | 0.15 | дерев. | 0 | Удовлетворительное | 43 | пгт Большая Ирба | ООО "Ирбинский рудник" | 77
1092 | 04630000 | Курагинский | Ф№ ТП№17 - КПП |  | пгт Большая Ирба | пгт Большая Ирба ТП№17 - КПП | 0.4 | 0.12 | дерево | 0 | Удовлетворительное | 43 | пгт Большая Ирба | ООО "Ирбинский рудник" | 77
1093 | 04630000 | Курагинский | Ф№3 ТП№19 - КНС №1 |  | пгт Большая Ирба | пгт Большая Ирба ТП№19 - КНС №1 | 0.4 | 0.04 | дерево | 0 | Удовлетворительное | 43 | пгт Большая Ирба | ООО "Ирбинские энергосети" | 77
1094 | 04630000 | Курагинский | Ф№12 ТП№19 - КНС №1 |  | пгт Большая Ирба | пгт Большая Ирба ТП№19 - КНС №1 | 0.4 | 0.4 | дерево | 0 | Удовлетворительное | 43 | пгт Большая Ирба | ООО "Ирбинские энергосети" | 77
1095 | 04630000 | Курагинский | Ф№9 ТП№19 - ул. "Энергетиков" |  | пгт Большая Ирба | пгт Большая Ирба ТП№19 - ул. "Энергетиков" | 0.4 | 0.15 | дерево | 0 | Удовлетворительное | 43 | пгт Большая Ирба | ООО "Ирбинские энергосети" | 77
1096 | 04630000 | Курагинский | Ф№3 ТП№30 - дом №19 |  | пгт Большая Ирба | пгт Большая Ирба П№30 - дом №19 | 0.4 | 0.06 | дерево | 0 | Удовлетворительное | 43 | пгт Большая Ирба | Администрация п.Большая Ирба | 77
1097 | 04630000 | Курагинский | Ф№5 ТП№16 - РСУ |  | пгт Большая Ирба | пгт Большая Ирба ТП№16 - РСУ | 0.4 | 0.28 | дерево | 0 | Удовлетворительное | 43 | пгт Большая Ирба | ООО "Ирбинские энергосети" | 77
1098 | 04630000 | Курагинский | ВЛ 10 кВ ф6-16 |  | пгт Курагино | ул. Фрунзе, ул. Энергетиков | 10 | 2.92 | дерево | 70 | Удовлетворительное | 42 | пгт Курагино | Золотухина Н.Д. | 95
1099 | 04630000 | Курагинский | ВЛ-0,4 кВ ф№3 |  | пгт Курагино | ул. Лесная | 0.4 | 0.15 | дерево | 40 | Удовлетворительное | 33 | пгт Курагино | Золотухина Н.Д. | 90
1100 | 04630000 | Курагинский | ВЛ-0,4 кВ ф№1,2 |  | п Рощинский | ул. Солнечная, ул Молодежная, ул Тубинская | 0.4 | 1.75 | дерево | 40 | Удовлетворительное | 18 | п Рощинский | Золотухина Н.Д. | 82.5
1101 | 04630000 | Курагинский | ВЛ-0,4 кВ Ф№1,2,3 |  | с Тюхтят | ул. Полевая, ул. Кедровая, ул Цветочная | 0.4 | 1.96 | дерево | 40 | Удовлетворительное | 18 | с Тюхтят | Золотухина Н.Д. | 71.5
1102 | 04630000 | Курагинский | ВЛ-0,4 кВ Ф№1,2,4 |  | п Усть-Шушь | ул. Тубинская | 0.4 | 1.4 | дерево | 40 | Удовлетворительное | 41 | п Усть-Шушь | Золотухина Н.Д. | 99
1103 | 04630000 | Курагинский | ВЛ-0,4 кВ Ф№1,2,5 |  | п Журавлево | ул. Вокзальная, ул Школьная, ул. Лесная, ул. Красная речка, пер. Больничный | 0.4 | 3.42 | дерево | 40 | Удовлетворительное | 51 | п Журавлево | Золотухина Н.Д. | 100
1104 | 04630000 | Курагинский | ВЛ-0,4 кВ Ф№1 |  | с Имисское | ул. Немзорова, ул. Лесная | 0.4 | 3.43 | дерево | 40 | Удовлетворительное | 13 | с Имисское | Золотухина Н.Д. | 55
1105 | 04630000 | Курагинский | Т-51 |  | пгт Краснокаменск | промплощадка | 35 | 20.3 | мет., ж/б | 200 | Удовлетворительное | 31 | пгт Краснокаменск | ООО «Крассети» | 66
1106 | 04630000 | Курагинский | Т-52 |  | пгт Краснокаменск | промплощадка | 35 | 20.3 | мет., ж/б | 200 | Удовлетворительное | 45 | пгт Краснокаменск | "ООО «Крассети» | 66
1107 | 04630000 | Курагинский | Ф-17 |  | пгт Краснокаменск | промплощадка | 6 | 6 | мет., ж/б, дерев. | 50 | Удовлетворительное | 42 | пгт Краснокаменск | ООО «Крассети» | 66
1108 | 04630000 | Курагинский | Ф-26 |  | пгт Краснокаменск | промплощадка | 6 | 4.5 | мет., ж/б, дерев. | 50 | Удовлетворительное | 42 | пгт Краснокаменск | "ООО «Крассети» | 66
1109 | 04630000 | Курагинский | ВЛ-7-1 |  | пгт Краснокаменск | ул.Стрителей, Зеленая | 0.4 | 0.8 | дерев. | 40 | Удовлетворительное | 40 | пгт Краснокаменск | ООО «Крассети» | 66
1110 | 04630000 | Курагинский | ВЛ-7-2 |  | пгт Краснокаменск | ул. Набережная | 0.4 | 0.8 | дерев. | 40 | Удовлетворительное | 40 | пгт Краснокаменск | "ООО «Крассети» | 66
1111 | 04630000 | Курагинский | ВЛ-12-1 |  | пгт Краснокаменск | ул.Береговая | 0.4 | 1 | дерев. | 40 | Удовлетворительное | 46 | п Пионерск | ООО «Крассети» | 66
1112 | 04630000 | Курагинский | ВЛ-12-2 |  | пгт Краснокаменск | ул.Рудная | 0.4 | 0.45 | дерев. | 40 | Удовлетворительное | 46 | п Пионерск | "ООО «Крассети» | 66
1113 | 04630000 | Курагинский | ВЛ-12-3 |  | пгт Краснокаменск | ул.Новая | 0.4 | 0.7 | дерев. | 40 | Удовлетворительное | 46 | п Пионерск | ООО «Крассети» | 66
1114 | 04630000 | Курагинский | ВЛ-9 |  | пгт Краснокаменск | ул.Пушкина | 0.4 | 0.6 | ж/б, дерев. | 40 | Удовлетворительное | 42 | пгт Краснокаменск | "ООО «Крассети» | 100
1115 | 04630000 | Курагинский | ВЛ-8-1 |  | пгт Краснокаменск | ул.Пушкина | 0.4 | 0.7 | ж/б | 40 | Удовлетворительное | 42 | пгт Краснокаменск | ООО «Крассети» | 66
1116 | 04630000 | Курагинский | ВЛ-8-2 |  | пгт Краснокаменск | ул.Маяковского | 0.4 | 0.85 | ж/б | 40 | Удовлетворительное | 42 | пгт Краснокаменск | "ООО «Крассети» | 66
1117 | 04630000 | Курагинский | ВЛ-8-3 |  | пгт Краснокаменск | ул.Есенина | 0.4 | 1.2 | ж/б, дерев. | 40 | Удовлетворительное | 42 | пгт Краснокаменск | ООО «Крассети» | 66
1118 | 04630000 | Курагинский | КЛ 6-17 |  | пгт Краснокаменск | промплощадка | 6 | 0.7 | — | 0 | Удовлетворительное | 42 | пгт Краснокаменск | "ООО «Крассети» | 66
1119 | 04630000 | Курагинский | КЛ 6-26 |  | пгт Краснокаменск | промплощадка | 6 | 0.7 | — | 0 | Удовлетворительное | 42 | пгт Краснокаменск | ООО «Крассети» | 66
1120 | 04630000 | Курагинский | КЛ 6-20 |  | пгт Краснокаменск | мкр Южный | 6 | 0.2 | — | 0 | Удовлетворительное | 15 | пгт Краснокаменск | "ООО «Крассети» | 66
1121 | 04630000 | Курагинский | КЛ 6-4-3 |  | пгт Краснокаменск | ул.Центральная | 6 | 0.2 | — | 0 | Удовлетворительное | 42 | пгт Краснокаменск | ООО «Крассети» | 66
1122 | 04630000 | Курагинский | КЛ 6-26-4 |  | пгт Краснокаменск | ул.Центральная | 6 | 0.14 | — | 0 | Удовлетворительное | 42 | пгт Краснокаменск | "ООО «Крассети» | 66
1123 | 04630000 | Курагинский | КЛ 6-17-4 |  | пгт Краснокаменск | ул.Центральная | 6 | 0.14 | — | 0 | Удовлетворительное | 42 | пгт Краснокаменск | ООО «Крассети» | 66
1124 | 04630000 | Курагинский | КЛ 6-3-2 |  | пгт Краснокаменск | ул.Центральная | 6 | 0.29 | — | 0 | Удовлетворительное | 42 | пгт Краснокаменск | "ООО «Крассети» | 66
1125 | 04630000 | Курагинский | КЛ 6-4-1 |  | пгт Краснокаменск | ул.Центральная | 6 | 0.708 | — | 0 | Удовлетворительное | 37 | пгт Краснокаменск | ООО «Крассети» | 66
1126 | 04630000 | Курагинский | КЛ 6-2-11 |  | пгт Краснокаменск | ул.Центральная | 6 | 0.45 | — | 0 | Удовлетворительное | 25 | пгт Краснокаменск | "ООО «Крассети» | 66
1127 | 04630000 | Курагинский | КЛ 6-22-11 |  | пгт Краснокаменск | ул.Центральная | 6 | 0.21 | — | 0 | Удовлетворительное | 38 | пгт Краснокаменск | ООО «Крассети» | 66
1128 | 04630000 | Курагинский | КЛ 6-8-22 |  | пгт Краснокаменск | ул.Центральная | 6 | 0.39 | — | 0 | Удовлетворительное | 29 | пгт Краснокаменск | "ООО «Крассети» | 66
1129 | 04630000 | Курагинский | КЛ 6-11-10 |  | пгт Краснокаменск | ул.Центральная | 6 | 0.24 | — | 0 | Удовлетворительное | 35 | пгт Краснокаменск | ООО «Крассети» | 66
1130 | 04630000 | Курагинский | КЛ 6-10-9 |  | пгт Краснокаменск | ул.Центральная | 6 | 0.2 | — | 0 | Удовлетворительное | 29 | пгт Краснокаменск | "ООО «Крассети» | 66
1131 | 04630000 | Курагинский | КЛ 6-1-8 |  | пгт Краснокаменск | ул.Центральная | 6 | 0.378 | — | 0 | Удовлетворительное | 38 | пгт Краснокаменск | ООО «Крассети» | 66
1132 | 04630000 | Курагинский | КЛ ад-1 |  | пгт Краснокаменск | ул.Центральная | 6 | 0.05 | — | 0 | Удовлетворительное | 22 | пгт Краснокаменск | "ООО «Крассети» | 66
1133 | 04630000 | Курагинский | КЛ ад-2 |  | пгт Краснокаменск | ул.Центральная | 6 | 0.05 | — | 0 | Удовлетворительное | 22 | пгт Краснокаменск | ООО «Крассети» | 66
1134 | 04630000 | Курагинский | КЛ гс-1 |  | пгт Краснокаменск | ул.Центральная | 0.4 | 0.1 | — | 0 | Удовлетворительное | 12 | пгт Краснокаменск | "ООО «Крассети» | 66
1135 | 04630000 | Курагинский | КЛ дк-1 |  | пгт Краснокаменск | ул.Центральная | 0.4 | 0.075 | — | 0 | Удовлетворительное | 28 | пгт Краснокаменск | ООО «Крассети» | 66
1136 | 04630000 | Курагинский | КЛ дк-2 |  | пгт Краснокаменск | ул.Центральная | 0.4 | 0.075 | — | 0 | Удовлетворительное | 28 | пгт Краснокаменск | "ООО «Крассети» | 66
1137 | 04630000 | Курагинский | КЛ 10-1 |  | пгт Краснокаменск | ул.Центральная | 0.4 | 0.15 | — | 0 | Удовлетворительное | 42 | пгт Краснокаменск | ООО «Крассети» | 66
1138 | 04630000 | Курагинский | КЛ 10-2 |  | пгт Краснокаменск | ул.Центральная | 0.4 | 0.135 | — | 0 | Удовлетворительное | 42 | пгт Краснокаменск | "ООО «Крассети» | 66
1139 | 04630000 | Курагинский | КЛ 1-1 |  | пгт Краснокаменск | ул.Центральная | 0.4 | 0.076 | — | 0 | Удовлетворительное | 46 | пгт Краснокаменск | ООО «Крассети» | 66
1140 | 04630000 | Курагинский | КЛ 1-2 |  | пгт Краснокаменск | ул.Центральная | 0.4 | 0.076 | — | 0 | Удовлетворительное | 46 | пгт Краснокаменск | "ООО «Крассети» | 66
1141 | 04630000 | Курагинский | КЛ 11-1 |  | пгт Краснокаменск | ул.Центральная | 0.4 | 0.06 | — | 0 | Удовлетворительное | 42 | пгт Краснокаменск | ООО «Крассети» | 66
1142 | 04630000 | Курагинский | КЛ 11-2 |  | пгт Краснокаменск | ул.Центральная | 0.4 | 0.06 | — | 0 | Удовлетворительное | 41 | пгт Краснокаменск | ООО «Крассети» | 66
1143 | 04630000 | Курагинский | КЛ 12-1 |  | пгт Краснокаменск | ул.Центральная | 0.4 | 0.038 | — | 0 | Удовлетворительное | 42 | пгт Краснокаменск | "ООО «Крассети» | 66
1144 | 04630000 | Курагинский | КЛ 12-2 |  | пгт Краснокаменск | ул.Центральная | 0.4 | 0.038 | — | 0 | Удовлетворительное | 42 | пгт Краснокаменск | ООО «Крассети» | 66
1145 | 04630000 | Курагинский | КЛ 4-1 |  | пгт Краснокаменск | ул.Центральная | 0.4 | 0.2 | — | 0 | Удовлетворительное | 44 | пгт Краснокаменск | "ООО «Крассети» | 66
1146 | 04630000 | Курагинский | КЛ 4-2 |  | пгт Краснокаменск | ул.Центральная | 0.4 | 0.175 | — | 0 | Удовлетворительное | 9 | пгт Краснокаменск | ООО «Крассети» | 66
1147 | 04630000 | Курагинский | КЛ 2-1 |  | пгт Краснокаменск | ул.Центральная | 0.4 | 0.04 | — | 0 | Удовлетворительное | 45 | пгт Краснокаменск | "ООО «Крассети» | 66
1148 | 04630000 | Курагинский | КЛ 2-2 |  | пгт Краснокаменск | ул.Центральная | 0.4 | 0.04 | — | 0 | Удовлетворительное | 45 | пгт Краснокаменск | ООО «Крассети» | 66
1149 | 04630000 | Курагинский | КЛ 3-1 |  | пгт Краснокаменск | ул.Центральная | 0.4 | 0.16 | — | 0 | Удовлетворительное | 44 | пгт Краснокаменск | "ООО «Крассети» | 100
1150 | 04630000 | Курагинский | КЛ 3-2 |  | пгт Краснокаменск | ул.Центральная | 0.4 | 0.16 | — | 0 | Удовлетворительное | 44 | пгт Краснокаменск | ООО «Крассети» | 66
1151 | 04630000 | Курагинский | КЛ 13-1 |  | пгт Краснокаменск | ул.Центральная | 0.4 | 0.097 | — | 0 | Удовлетворительное | 42 | пгт Краснокаменск | "ООО «Крассети» | 66
1152 | 04630000 | Курагинский | КЛ 13-2 |  | пгт Краснокаменск | ул.Центральная | 0.4 | 0.097 | — | 0 | Удовлетворительное | 42 | пгт Краснокаменск | ООО «Крассети» | 66
1153 | 04630000 | Курагинский | КЛ 14-1 |  | пгт Краснокаменск | ул.Центральная | 0.4 | 0.075 | — | 0 | Удовлетворительное | 43 | пгт Краснокаменск | "ООО «Крассети» | 66
1154 | 04630000 | Курагинский | КЛ 14-2 |  | пгт Краснокаменск | ул.Центральная | 0.4 | 0.075 | — | 0 | Удовлетворительное | 43 | пгт Краснокаменск | ООО «Крассети» | 66
1155 | 04630000 | Курагинский | КЛ 15-1 |  | пгт Краснокаменск | ул.Центральная | 0.4 | 0.06 | — | 0 | Удовлетворительное | 41 | пгт Краснокаменск | "ООО «Крассети» | 66
1156 | 04630000 | Курагинский | КЛ 15-2 |  | пгт Краснокаменск | ул.Центральная | 0.4 | 0.06 | — | 0 | Удовлетворительное | 41 | пгт Краснокаменск | ООО «Крассети» | 66
1157 | 04630000 | Курагинский | КЛ 16-1 |  | пгт Краснокаменск | ул.Центральная | 0.4 | 0.1 | — | 0 | Удовлетворительное | 40 | пгт Краснокаменск | "ООО «Крассети» | 66
1158 | 04630000 | Курагинский | КЛ 16-2 |  | пгт Краснокаменск | ул.Центральная | 0.4 | 0.1 | — | 0 | Удовлетворительное | 40 | пгт Краснокаменск | ООО «Крассети» | 66
1159 | 04630000 | Курагинский | КЛ 17 |  | пгт Краснокаменск | ул.Центральная | 0.4 | 0.1 | — | 0 | Удовлетворительное | 39 | пгт Краснокаменск | "ООО «Крассети» | 66
1160 | 04630000 | Курагинский | КЛ 18-1 |  | пгт Краснокаменск | ул.Центральная | 0.4 | 0.2 | — | 0 | Удовлетворительное | 38 | пгт Краснокаменск | ООО «Крассети» | 66
1161 | 04630000 | Курагинский | КЛ 18-2 |  | пгт Краснокаменск | ул.Центральная | 0.4 | 0.133 | — | 0 | Удовлетворительное | 22 | пгт Краснокаменск | "ООО «Крассети» | 66
1162 | 04630000 | Курагинский | КЛ 8-1 |  | пгт Краснокаменск | ул.Центральная | 0.4 | 0.05 | — | 0 | Удовлетворительное | 41 | пгт Краснокаменск | ООО «Крассети» | 66
1163 | 04630000 | Курагинский | КЛ 8-2 |  | пгт Краснокаменск | ул.Центральная | 0.4 | 0.05 | — | 0 | Удовлетворительное | 41 | пгт Краснокаменск | "ООО «Крассети» | 66
1164 | 04630000 | Курагинский | КЛ-Ш1 |  | пгт Краснокаменск | ул.Центральная | 0.4 | 0.15 | — | 0 | Удовлетворительное | 42 | пгт Краснокаменск | ООО «Крассети» | 66
1165 | 04630000 | Курагинский | КЛ-Ш2 |  | пгт Краснокаменск | ул.Центральная | 0.4 | 0.15 | — | 0 | Удовлетворительное | 42 | пгт Краснокаменск | "ООО «Крассети» | 66
1166 | 04630000 | Курагинский | КЛ 19-1 |  | пгт Краснокаменск | ул.Центральная | 0.4 | 0.076 | — | 0 | Удовлетворительное | 32 | пгт Краснокаменск | ООО «Крассети» | 66
1167 | 04630000 | Курагинский | КЛ 19-2 |  | пгт Краснокаменск | ул.Центральная | 0.4 | 0.076 | — | 0 | Удовлетворительное | 32 | пгт Краснокаменск | "ООО «Крассети» | 66
1168 | 04630000 | Курагинский | КЛ 20 |  | пгт Краснокаменск | ул.Центральная | 0.4 | 0.1 | — | 0 | Удовлетворительное | 34 | пгт Краснокаменск | ООО «Крассети» | 66
1169 | 04630000 | Курагинский | КЛ 21-1 |  | пгт Краснокаменск | ул.Центральная | 0.4 | 0.13 | — | 0 | Удовлетворительное | 21 | пгт Краснокаменск | "ООО «Крассети» | 66
1170 | 04630000 | Курагинский | КЛ 21-2 |  | пгт Краснокаменск | ул.Центральная | 0.4 | 0.15 | — | 0 | Удовлетворительное | 41 | пгт Краснокаменск | ООО «Крассети» | 66
1171 | 04630000 | Курагинский | КЛ-23 |  | пгт Краснокаменск | ул.Центральная | 0.4 | 0.165 | — | 0 | Удовлетворительное | 30 | пгт Краснокаменск | "ООО «Крассети» | 66
1172 | 04630000 | Курагинский | КЛ-П1 |  | пгт Краснокаменск | ул.Центральная | 0.4 | 0.19 | — | 0 | Удовлетворительное | 40 | пгт Краснокаменск | ООО «Крассети» | 66
1173 | 04630000 | Курагинский | КЛ-П2 |  | пгт Краснокаменск | ул.Центральная | 0.4 | 0.19 | — | 0 | Удовлетворительное | 40 | пгт Краснокаменск | "ООО «Крассети» | 66
1174 | 04630000 | Курагинский | КЛ 5-1 |  | пгт Краснокаменск | ул.Центральная | 0.4 | 0.16 | — | 0 | Удовлетворительное | 39 | пгт Краснокаменск | ООО «Крассети» | 66
1175 | 04630000 | Курагинский | КЛ 5-2 |  | пгт Краснокаменск | ул.Центральная | 0.4 | 0.16 | — | 0 | Удовлетворительное | 39 | пгт Краснокаменск | "ООО «Крассети» | 66
1176 | 04630000 | Курагинский | КЛ 5а-1 |  | пгт Краснокаменск | ул.Центральная | 0.4 | 0.1 | — | 0 | Удовлетворительное | 44 | пгт Краснокаменск | ООО «Крассети» | 66
1177 | 04630000 | Курагинский | КЛ 5а-2 |  | пгт Краснокаменск | ул.Центральная | 0.4 | 0.1 | — | 0 | Удовлетворительное | 44 | пгт Краснокаменск | "ООО «Крассети» | 66
1178 | 04630000 | Курагинский | КЛ 9-1 |  | пгт Краснокаменск | ул.Центральная | 0.4 | 0.05 | — | 0 | Удовлетворительное | 41 | пгт Краснокаменск | ООО «Крассети» | 66
1179 | 04630000 | Курагинский | КЛ 9-2 |  | пгт Краснокаменск | ул.Центральная | 0.4 | 0.05 | — | 0 | Удовлетворительное | 41 | пгт Краснокаменск | ООО «Крассети» | 66
1180 | 04630000 | Курагинский | КЛЮ 1-1 |  | пгт Краснокаменск | мкр Южный | 0.4 | 0.054 | — | 0 | Удовлетворительное | 29 | пгт Краснокаменск | "ООО «Крассети» | 66
1181 | 04630000 | Курагинский | КЛЮ 1-2 |  | пгт Краснокаменск | мкр Южный | 0.4 | 0.054 | — | 0 | Удовлетворительное | 29 | пгт Краснокаменск | ООО «Крассети» | 66
1182 | 04630000 | Курагинский | КЛЮ 2-1 |  | пгт Краснокаменск | мкр Южный | 0.4 | 0.084 | — | 0 | Удовлетворительное | 27 | пгт Краснокаменск | "ООО «Крассети» | 66
1183 | 04630000 | Курагинский | КЛЮ 2-2 |  | пгт Краснокаменск | мкр Южный | 0.4 | 0.084 | — | 0 | Удовлетворительное | 27 | пгт Краснокаменск | ООО «Крассети» | 66
1184 | 04630000 | Курагинский | КЛЮ 3-1 |  | пгт Краснокаменск | мкр Южный | 0.4 | 0.095 | — | 0 | Удовлетворительное | 26 | пгт Краснокаменск | "ООО «Крассети» | 66
1185 | 04630000 | Курагинский | КЛЮ 3-2 |  | пгт Краснокаменск | мкр Южный | 0.4 | 0.095 | — | 0 | Удовлетворительное | 26 | пгт Краснокаменск | ООО «Крассети» | 66
1186 | 04630000 | Курагинский | КЛЮ 4-1 |  | пгт Краснокаменск | мкр Южный | 0.4 | 0.25 | — | 0 | Удовлетворительное | 21 | пгт Краснокаменск | "ООО «Крассети» | 66
1187 | 04630000 | Курагинский | КЛЮ 4-2 |  | пгт Краснокаменск | мкр Южный | 0.4 | 0.25 | — | 0 | Удовлетворительное | 21 | пгт Краснокаменск | ООО «Крассети» | 66
1188 | 04630000 | Курагинский | КЛЮ 4-3 |  | пгт Краснокаменск | мкр Южный | 0.4 | 0.25 | — | 0 | Удовлетворительное | 21 | пгт Краснокаменск | "ООО «Крассети» | 66
1189 | 04630000 | Курагинский | Т-30 ПС"Колмаковская"- ПС"Кочергино" |  | с Кочергино | с. Кочергигно | 35 | 15.5 | железобетон | 100 | Удовлетворительное | 41 | с Кочергино | ПАО "Россети Сибирь" | 55
1190 | 04630000 | Курагинский | Т-18 Заход на ПС"Бугуртак" от опоры №71 до опоры №91 |  | п Бугуртак | п. Бугуртак | 35 | 23.95 | железобетон | 200 | Удовлетворительное | 52 | п Бугуртак | ПАО "Россети Сибирь" | 55
1191 | 04630000 | Курагинский | Т-36 ПС"Курагино тяговая"- ПС"Шалаболинская" |  | с Шалоболино | с. Шалоболино | 35 | 14.38 | железобетон | 90 | Удовлетворительное | 52 | с Шалоболино | ПАО "Россети Сибирь" | 55
1192 | 04630000 | Курагинский | Т-37 ПС"Курагино тяговая"- ПС"Брагинская" |  | с Брагино | с. Брагино | 35 | 4.15 | железобетон | 110 | Удовлетворительное | 50 | с Брагино | ПАО "Россети Сибирь" | 55
1193 | 04630000 | Курагинский | Т-46 ПС"Курагино тяговая"- ПС"Курагинская" |  | пгт Курагино | пгт. Курагино | 35 | 17.81 | железобетон | 120 | Удовлетворительное | 50 | пгт Курагино | ПАО "Россети Сибирь" | 55
1194 | 04630000 | Курагинский | Т-37МРН Отпайка от Т-37 на ПС"Маринино" |  | с Маринино | с. Маринино | 35 | 19.806 | железобетон | 110 | Удовлетворительное | 47 | с Маринино | ПАО "Россети Сибирь" | 55
1195 | 04630000 | Курагинский | Т-38 ПС"Брагинская"- ПС"Б.Кныши" |  | с Брагино | с. Брагино | 35 | 15.5 | железобетон | 100 | Удовлетворительное | 50 | с Брагино | ПАО "Россети Сибирь" | 55
1196 | 04630000 | Курагинский | Т-35 ПС"Шалаболинская"- ПС"Тубинская" |  | с Шалоболино | с. Шалоболино | 35 | 23.95 | железобетон | 200 | Удовлетворительное | 43 | с Шалоболино | ПАО "Россети Сибирь" | 55
1197 | 04630000 | Курагинский | Т-39 ПС"Курагино тяговая" - ПС"Бугуртак" |  | п Бугуртак | п. Бугуртак | 35 | 14.38 | железобетон | 90 | Удовлетворительное | 42 | п Бугуртак | ПАО "Россети Сибирь" | 55
1198 | 04630000 | Курагинский | Т-47 ПС"Бугуртак"- ПС"Имисс" оп.№1-35 |  | п Бугуртак | п. Бугуртак | 35 | 4.15 | железобетон | 110 | Удовлетворительное | 48 | п Бугуртак | ПАО "Россети Сибирь" | 55
1199 | 04630000 | Курагинский | Т-47 ПС"Бугуртак"- ПС"Имисс" оп.№36-180 |  | п Бугуртак | п. Бугуртак | 35 | 17.81 | железобетон | 120 | Удовлетворительное | 47 | п Бугуртак | ПАО "Россети Сибирь" | 55
1200 | 04630000 | Курагинский | Т-48,Т-49 ПС"Кошурниково-тяговая" -ПС"Артёмовск" |  | пгт Кошурниково | пгт. Кошурниково | 35 | 19.806 | железобетон | 110 | Удовлетворительное | 39 | пгт Кошурниково | ПАО "Россети Сибирь" | 55
1201 | 04630000 | Курагинский | ВЛ-0,4кВ ст.Туба |  |  | Туба | 0.4 | 0.92 | ЖБ, дерево | 45 | Удовлетворительное | 56 | п Туба | ОАО "РЖД" | 33
1202 | 04630000 | Курагинский | КЛ-0,4кВ ст.Туба |  | п Туба | п. Туба | 0.4 | 0.16 | ЖБ, дерево | 45 | Удовлетворительное | 56 | п Туба | ОАО "РЖД" | 33
1203 | 04630000 | Курагинский | ВЛ-27,5 кВ ст.Курагино |  | пгт Курагино | Курагино | 27.5 | 8.575 | ЖБ, дерево | 45 | Удовлетворительное | 56 | пгт Курагино | ОАО "РЖД" | 33
1204 | 04630000 | Курагинский | ВЛ-10кВ ст.Курагино |  | пгт Курагино | Курагино | 10 | 12.05 | ЖБ | 45 | Удовлетворительное | 56 | пгт Курагино | ОАО "РЖД" | 33
1205 | 04630000 | Курагинский | ВЛ-0,4кВ ст.Ирба |  | пгт Большая Ирба | Ирба | 0.4 | 0.6 | ЖБ, дерево | 45 | Удовлетворительное | 56 | пгт Большая Ирба | ОАО "РЖД" | 33
1206 | 04630000 | Курагинский | КЛ-27,5 кВ ст.Ирба |  | пгт Большая Ирба | Ирба | 27.5 | 0.12 | ЖБ, дерево | 40 | Удовлетворительное | 56 | пгт Большая Ирба | ОАО "РЖД" | 33
1207 | 04630000 | Курагинский | ВЛ-27,5 кВ ст.Красный Кордон |  | п Андреев Ключ | Красный Кордон | 27.5 | 1.3 | ЖБ, дерево | 40 | Удовлетворительное | 56 | п Андреев Ключ | ОАО "РЖД" | 33
1208 | 04630000 | Курагинский | ВЛ-27,5 кВ о.п.Андреев Ключ |  | п Андреев Ключ | Андреев Ключ | 27.5 | 0.42 | ЖБ, дерево | 40 | Удовлетворительное | 56 | п Андреев Ключ | ОАО "РЖД" | 33
1209 | 04630000 | Курагинский | ВЛ-27,5 кВ ст.Кизир |  | с Кордово | Кордово | 27.5 | 0.4 | ЖБ, дерево | 40 | Удовлетворительное | 56 | с Кордово | ОАО "РЖД" | 33
1210 | 04630000 | Курагинский | ВЛ-27,5 кВ ст.Кизир |  | с Кордово | Кордово | 27.5 | 0.013 | ЖБ, дерево | 40 | Удовлетворительное | 56 | с Кордово | ОАО "РЖД" | 33
1211 | 04630000 | Курагинский | ВЛ-27,5 кВ ст.Журавлево |  | п Журавлево | Журавлево | 27.5 | 0.55 | ЖБ, дерево | 40 | Удовлетворительное | 56 | п Журавлево | ОАО "РЖД" | 33
1212 | 04630000 | Курагинский | ВЛ-0,4кВ ст.Журавлево |  | п Журавлево | Журавлево | 0.4 | 0.075 | ЖБ, дерево | 40 | Удовлетворительное | 56 | п Журавлево | ОАО "РЖД" | 33
1213 | 04630000 | Курагинский | ВЛ-0,4кВ ст.Кошурниково |  | пгт Кошурниково | Кошурниково | 0.4 | 7.2 | ЖБ, дерево | 40 | Удовлетворительное | 56 | пгт Кошурниково | ОАО "РЖД" | 33
1214 | 04630000 | Курагинский | ВЛ-0,4кВ ст.Кошурниково |  | пгт Кошурниково | Кошурниково | 0.4 | 0.147 | ЖБ, дерево | 40 | Удовлетворительное | 56 | пгт Кошурниково | ОАО "РЖД" | 33
1215 | 04630000 | Курагинский | ВЛ-0,4кВ ст.Кошурниково |  | пгт Кошурниково | Кошурниково | 10 | 3.92 | ЖБ | 45 | Удовлетворительное | 56 | пгт Кошурниково | ОАО "РЖД" | 33
1216 | 04630000 | Курагинский | КЛ-10кВ ст.Кошурниково |  | пгт Кошурниково | Кошурниково | 10 | 0.02 | ЖБ | 45 | Удовлетворительное | 56 | пгт Кошурниково | ОАО "РЖД" | 33
1217 | 04630000 | Курагинский | ВЛ-27,5 кВ ст. Джебь |  | п Джебь | Джебь | 27.5 | 0.03 | ЖБ | 45 | Удовлетворительное | 56 | п Джебь | ОАО "РЖД" | 33
1218 | 04630000 | Курагинский | ВЛ-27,5кВ ст. Джебь |  | с Щетинкино | Щетинкино | 27.5 | 0.69 | ЖБ, дерево | 45 | Удовлетворительное | 56 | с Щетинкино | ОАО "РЖД" | 33
1219 | 04630000 | Курагинский | ВЛ-27,5кВ ст. Джебь |  | с Щетинкино | Щетинкино | 27.5 | 1.3 | ЖБ, дерево | 45 | Удовлетворительное | 56 | с Щетинкино | ОАО "РЖД" | 33
1220 | 04630000 | Курагинский | ВЛ-27,5кВ ст. Джебь |  | п Сисим | Сисим | 27.5 | 1.15 | ЖБ, дерево | 45 | Удовлетворительное | 56 | п Сисим | ОАО "РЖД" | 33
1221 | 04630000 | Курагинский | ВЛ-27,5кВ ст. Джебь |  | п Сисим | Туба | 27.5 | 1.345 | ЖБ, дерево | 45 | Удовлетворительное | 56 | п Сисим | ОАО "РЖД" | 33