## Sheet1
Приложение 15 - Перечень трансформаторных подстанций на территории муниципального образования
2023
Отчет
№ | Код ОКТМО | Муниципальное образование | Номер, наименование подстанции | код ОКТМО | Место расположения (населенный пункт) | Место расположения - адрес | Типы трансформаторов подстанции | Входное номинальное напряжение, кВ | Выходное номинальное напряжение, кВ | Мощность трансформаторов (кВА) | код ОКТМО | Место установки базовой подстанции (населенный пункт) | код ОКТМО | Отходящие линии (обслуживаемые населенные пункты) | Собственник | Степень износа (%)
Курагинский
1 |  | Курагинский | ПС 27,5/6 кВ №3540 "Гагарина" |  | с Кордово | Россия, Красноярский край, Курагинский р-н, с. Кордово, ул. Гагарина, 152 <А> | ТМЖ 630/27,5/6 | 27.5 | 6 | 630 |  | с Кордово |  | с Кордово | Красноярская железная дорога — филиал ОАО «РЖД» | 46
2 |  | Курагинский | ПС 27,5//6 № 3539 "Журавлево" |  | п Журавлево | Россия, Красноярский край, Курагинский р-н, пос. Журавлево, ул. Трактовая, 10 <А> | ТМЖ 400/27,5/6 | 27.5 | 6 | 400 |  | п Журавлево |  | п Журавлево | Красноярская железная дорога — филиал ОАО «РЖД» | 46
3 |  | Курагинский | ПС 35/6 кВ №62 "Артёмовск" |  | г Артемовск | Россия, Красноярский край, Курагинский р-н, г Артемовск, ул.Лесная, 1 "в" | 2*ТМН 4000/35/6 | 35 | 6 | 8000 |  | г Артемовск |  | г Артемовск | ПАО "Россети Сибирь" | 94.5
4 |  | Курагинский | ПС 35/10 кВ №8 "Брагинская" |  | с Брагино | Россия, Красноярский край, Курагинский р-н, с Брагино | ТМ 6300/35/10 | 35 | 10 | 6300 |  | с Брагино |  | с Брагино | ПАО "Россети Сибирь" | 94.5
5 |  | Курагинский | ПС 35/10 кВ №61 "Бугуртак" |  | п Бугуртак | Россия, Красноярский край, Курагинский р-н, п Бугуртак | ТМ 4000/35/10 | 35 | 10 | 4000 |  | п Бугуртак |  | п Бугуртак | ПАО "Россети Сибирь" | 94.5
6 |  | Курагинский | ПС 35/10 кВ №37 "Имисская" |  | с Имисское | Россия, Красноярский край, Курагинский р-н, с Имисское, ул.Симбирская, 4а | ТМ 4000/35/10 | 35 | 10 | 4000 |  | с Имисское |  | с Имисское | ПАО "Россети Сибирь" | 100
7 |  | Курагинский | ПС 35/10 кВ №21 "Кочергино" |  | с Кочергино | Россия, Красноярский край, Курагинский р-н, с Кочергино, ул.Юности, №1 | 2* ТМ 2500/35/10 | 35 | 10 | 5000 |  | с Кочергино |  | с Кочергино | ПАО "Россети Сибирь" | 98.5
8 |  | Курагинский | ПС 35/10 кВ №6 "Курагинская" |  | пгт Курагино | Россия, Красноярский край, Курагинский р-н, пос.Курагино,ул. Энергетиков1 | 1Т ТДНС 10000/35/10 2Т ТДС 10000/35/10 | 35 | 10 | 20000 |  | пгт Курагино |  | пгт Курагино | ПАО "Россети Сибирь" | 60
9 |  | Курагинский | ПС 35/10 кВ №60 "Маринино" |  | с Маринино | Россия, Красноярский край, Курагинский р-н, с Маринино | ТМН 3200/35/10 | 35 | 10 | 3200 |  | с Маринино |  | с Маринино | ПАО "Россети Сибирь" | 57
10 |  | Курагинский | ПС 35/10 кВ №13 "Шалаболино" |  | с Шалоболино | Россия, Красноярский край, Курагинский р-н, с.Шалаболино, ул.Советская, 13"А" | 2* ТМ 6300/35/10 | 35 | 10 | 6300 |  | с Шалоболино |  | с Пойлово | ПАО "Россети Сибирь" | 94.5
11 |  | Курагинский | ПС 27,5/6кВ |  | с Щетинкино | с Щетинкино | ТМ 6300/35/10 | 27.5 | 6 | 630 |  | с Щетинкино |  | с Щетинкино | Красноярская железная дорога — филиал ОАО «РЖД» | 35
12 |  | Курагинский | ТП 62-04-3506 |  | г Артемовск | г Артемовск | ТМ-400/6/0,4 | 6 | 0.4 | 400 |  | г Артемовск |  | г Артемовск | ПАО "Россети Сибирь" | 67.5
13 |  | Курагинский | ТП 62-04-3507 |  | г Артемовск | г Артемовск | ТМ-400/6/0,4 | 6 | 0.4 | 400 |  | г Артемовск |  | г Артемовск | ПАО "Россети Сибирь" | 67.5
14 |  | Курагинский | ТП 62-04-3508 |  | г Артемовск | г Артемовск | ТМ-100/6/0,4 | 6 | 0.4 | 100 |  | г Артемовск |  | г Артемовск | ПАО "Россети Сибирь" | 67.5
15 |  | Курагинский | ТП 62-04-3509 |  | г Артемовск | г Артемовск | ТМ-100/6/0,4 | 6 | 0.4 | 100 |  | г Артемовск |  | г Артемовск | ПАО "Россети Сибирь" | 67.5
16 |  | Курагинский | ТП 62-04-3510 |  | г Артемовск | г Артемовск | ТМ-400/6/0,4 | 6 | 0.4 | 400 |  | г Артемовск |  | г Артемовск | ПАО "Россети Сибирь" | 67.5
17 |  | Курагинский | ТП 62-04-3518 |  | г Артемовск | г Артемовск | ТМ-400/6/0,4 | 6 | 0.4 | 400 |  | г Артемовск |  | г Артемовск | ПАО "Россети Сибирь" | 67.5
18 |  | Курагинский | ТП 62-04-3511 |  | г Артемовск | г Артемовск | ТМ-400/6/0,4 | 6 | 0.4 | 400 |  | г Артемовск |  | г Артемовск | ПАО "Россети Сибирь" | 67.5
19 |  | Курагинский | ТП 62-07-3512 |  | г Артемовск | г Артемовск | ТМ-630/6/0,4 | 6 | 0.4 | 630 |  | г Артемовск |  | г Артемовск | ПАО "Россети Сибирь" | 67.5
20 |  | Курагинский | ТП 62-07-3513 |  | г Артемовск | г Артемовск | ТМ-400/6/0,4 | 6 | 0.4 | 400 |  | г Артемовск |  | г Артемовск | ПАО "Россети Сибирь" | 67.5
21 |  | Курагинский | ТП 62-07-3515 |  | г Артемовск | г Артемовск | ТМ-160/6/0,4 | 6 | 0.4 | 160 |  | г Артемовск |  | г Артемовск | ПАО "Россети Сибирь" | 67.5
22 |  | Курагинский | ТП 62-07-3514 |  | г Артемовск | г Артемовск | ТМ-180/6/0,4 | 6 | 0.4 | 180 |  | г Артемовск |  | г Артемовск | ПАО "Россети Сибирь" | 67.5
23 |  | Курагинский | ТП 62-07-3516 |  | г Артемовск | г Артемовск | ТМ-400/6/0,4 | 6 | 0.4 | 400 |  | г Артемовск |  | г Артемовск | ПАО "Россети Сибирь" | 67.5
24 |  | Курагинский | ТП 62-09-3519 |  | г Артемовск | г Артемовск | ТМ-630/6/0,4 | 6 | 0.4 | 630 |  | г Артемовск |  | г Артемовск | ПАО "Россети Сибирь" | 67.5
25 |  | Курагинский | ТП 62-09-3517 |  | г Артемовск | г Артемовск | ТМ-63/6/0,4 | 6 | 0.4 | 63 |  | г Артемовск |  | г Артемовск | ПАО "Россети Сибирь" | 67.5
26 |  | Курагинский | ТП 1-3545 |  | с Кордово | с Кордово | ТМ-180/6/0,4 | 6 | 0.4 | 180 |  | с Кордово |  | с Кордово | ПАО "Россети Сибирь" | 67.5
27 |  | Курагинский | ТП 1-3546 |  | с Кордово | с Кордово | ТМ-100/6/0,4 | 6 | 0.4 | 100 |  | с Кордово |  | с Кордово | ПАО "Россети Сибирь" | 67.5
28 |  | Курагинский | ТП 1-3544 |  | с Кордово | с Кордово | ТМ-320/6/0,4 | 6 | 0.4 | 320 |  | с Кордово |  | с Кордово | ПАО "Россети Сибирь" | 67.5
29 |  | Курагинский | ТП 1-3543 |  | с Кордово | с Кордово | ТМ-180/6/0,4 | 6 | 0.4 | 180 |  | с Кордово |  | с Кордово | ПАО "Россети Сибирь" | 67.5
30 |  | Курагинский | ТП 62-09-3532 |  | п Чибижек | п Чибижек | ТМ-100/6/0,4 | 6 | 0.4 | 100 |  | г Артемовск |  | п Чибижек | ПАО "Россети Сибирь" | 67.5
31 |  | Курагинский | ТП 1-3621 |  | п Журавлево | Журавлёво | ТМ-250/6/0,4 | 6 | 0.4 | 250 |  | п Журавлево |  | п Журавлево | ПАО "Россети Сибирь" | 67.5
32 |  | Курагинский | ТП 1-3622 |  | п Журавлево | Журавлёво | ТМ-63/6/0,4 | 6 | 0.4 | 63 |  | п Журавлево |  | п Журавлево | ПАО "Россети Сибирь" | 67.5
33 |  | Курагинский | ТП 1-3623 |  | п Журавлево | Журавлёво | ТМ-160/6/0,4 | 6 | 0.4 | 160 |  | п Журавлево |  | п Журавлево | ПАО "Россети Сибирь" | 67.5
34 |  | Курагинский | ТП 1-3542 |  | с Кордово | Кордово | ТМ-100/6/0,4 | 6 | 0.4 | 100 |  | с Кордово |  | с Кордово | ПАО "Россети Сибирь" | 83.5
35 |  | Курагинский | ТП 62-01-3523(Потребительская) |  | Город Артемовск | Артёмовск | ТМ-250/6/0,4 | 6 | 0.4 | 250 |  | г Артемовск |  | г Артемовск | ПАО "Россети Сибирь" | 83.5
36 |  | Курагинский | ТП 13-10-01 |  | с Пойлово | Пойлово | ТМ-63/6/0,4 | 10 | 0.4 | 63 |  | с Пойлово |  | с Пойлово | ПАО "Россети Сибирь" | 67.5
37 |  | Курагинский | ТП 6-17-03 |  | пгт Курагино | пгт Курагино | ТМ-400/10/0,4 | 10 | 0.4 | 400 |  | пгт Курагино |  | пгт Курагино | ПАО "Россети Сибирь" | 71.5
38 |  | Курагинский | ТП 6-01-0113 |  | пгт Курагино | пгт Курагино | ТМ-160/10/0,4 | 10 | 0.4 | 160 |  | пгт Курагино |  | пгт Курагино | ПАО "Россети Сибирь" | 100
39 |  | Курагинский | ТП 6-01-1911 |  | п Студеный | п Студёный | ТМ-315/10/0,4 | 10 | 0.4 | 315 |  | п Студеный |  | п Студеный | ПАО "Россети Сибирь" | 78.5
40 |  | Курагинский | ТП 6-01-371 |  | п Студеный | п Студёный | ТМ-250/10/0,4 | 10 | 0.4 | 250 |  | п Студеный |  | п Студеный | ПАО "Россети Сибирь" | 72.5
41 |  | Курагинский | ТП 6-01-364 |  | с Березовское | с Берёзовское | ТМ-630/10/0,4 | 10 | 0.4 | 630 |  | с Березовское |  | с Березовское | ПАО "Россети Сибирь" | 94.5
42 |  | Курагинский | ТП 6-01-365 |  | с Березовское | с Берёзовское | ТМ-160/10/0,4 | 10 | 0.4 | 160 |  | с Березовское |  | с Березовское | ПАО "Россети Сибирь" | 100
43 |  | Курагинский | ТП 6-01-366 |  | с Березовское | с Берёзовское | ТМ-400/10/0,4 | 10 | 0.4 | 400 |  | с Березовское |  | с Березовское | ПАО "Россети Сибирь" | 100
44 |  | Курагинский | ТП 6-01-1901 |  | с Березовское | с Берёзовское | ТМ-250/10/0,4 | 10 | 0.4 | 250 |  | с Березовское |  | с Березовское | ПАО "Россети Сибирь" | 100
45 |  | Курагинский | ТП 6-01-367 |  | с Березовское | с Берёзовское | ТМ-160/10/0,4 | 10 | 0.4 | 160 |  | с Березовское |  | с Березовское | ПАО "Россети Сибирь" | 52.5
46 |  | Курагинский | ТП 6-01-1899 |  | с Березовское | с Берёзовское | ТМ-160/10/0,4 | 10 | 0.4 | 160 |  | пгт Курагино |  | пгт Курагино | ПАО "Россети Сибирь" | 78.5
47 |  | Курагинский | ТП 6-01-1012 |  | с Березовское | с Берёзовское | ТМ-400/10/0,4 | 10 | 0.4 | 400 |  | пгт Курагино |  | пгт Курагино | ПАО "Россети Сибирь" | 78.5
48 |  | Курагинский | ТП 6-01-1906 |  | с Березовское | с Берёзовское | ТМ-400/10/0,4 | 10 | 0.4 | 400 |  | пгт Курагино |  | пгт Курагино | ПАО "Россети Сибирь" | 78.5
49 |  | Курагинский | ТП 6-01-368 |  | с Березовское | с Берёзовское | ТМ-630/10/0,4 | 10 | 0.4 | 630 |  | пгт Курагино |  | пгт Курагино | ПАО "Россети Сибирь" | 67.5
50 |  | Курагинский | ТП 6-01-2843 |  | с Березовское | с Берёзовское | ТМ-630/10/0,4 | 10 | 0.4 | 630 |  | пгт Курагино |  | пгт Курагино | ПАО "Россети Сибирь" | 67.5
51 |  | Курагинский | ТП 6-01-369 |  | с Березовское | с Берёзовское | ТМ-160/10/0,4 | 10 | 0.4 | 160 |  | пгт Курагино |  | пгт Курагино | ПАО "Россети Сибирь" | 67.5
52 |  | Курагинский | ТП 6-01-1885 |  | с Березовское | с Берёзовское | ТМ-250/10/0,4 | 10 | 0.4 | 250 |  | пгт Курагино |  | пгт Курагино | ПАО "Россети Сибирь" | 100
53 |  | Курагинский | ТП 6-01-370 |  | с Березовское | с Берёзовское | ТМ-100/10/0,4 | 10 | 0.4 | 100 |  | пгт Курагино |  | пгт Курагино | ПАО "Россети Сибирь" | 53
54 |  | Курагинский | ТП 6-01-1898 |  | пгт Курагино | с Берёзовское | ТМ-160/10/0,4 | 10 | 0.4 | 160 |  | пгт Курагино |  | пгт Курагино | ПАО "Россети Сибирь" | 53
55 |  | Курагинский | ТП 6-01-346 |  | пгт Курагино | с Берёзовское | ТМ-100/10/0,4 | 10 | 0.4 | 100 |  | пгт Курагино |  | пгт Курагино | ПАО "Россети Сибирь" | 100
56 |  | Курагинский | ТП 6-01-345 |  | пгт Курагино | с Берёзовское | ТМ-63/10/0,4 | 10 | 0.4 | 63 |  | пгт Курагино |  | пгт Курагино | ПАО "Россети Сибирь" | 100
57 |  | Курагинский | ТП 6-01-1910 |  | пгт Курагино | с Берёзовское | ТМ-40/10/0,4 | 10 | 0.4 | 40 |  | пгт Курагино |  | пгт Курагино | ПАО "Россети Сибирь" | 100
58 |  | Курагинский | ТП 6-01-347 |  | п Ойха | с Берёзовское | ТМ-100/10/0,4 | 10 | 0.4 | 100 |  | пгт Курагино |  | пгт Курагино | ПАО "Россети Сибирь" | 100
59 |  | Курагинский | ТП 6-01-348 |  | п Ойха | с Берёзовское | ТМ-100/10/0,4 | 10 | 0.4 | 100 |  | пгт Курагино |  | пгт Курагино | ПАО "Россети Сибирь" | 100
60 |  | Курагинский | ТП 6-01-1877 |  | п Ойха | с Берёзовское | ТМ-63/10/0,4 | 10 | 0.4 | 63 |  | пгт Курагино |  | пгт Курагино | ПАО "Россети Сибирь" | 100
61 |  | Курагинский | ТП 6-02-038 |  | пгт Курагино | пгт Курагино | ТМ-100/10/0,4 | 10 | 0.4 | 100 |  | пгт Курагино |  | пгт Курагино | ПАО "Россети Сибирь" | 67
62 |  | Курагинский | ТП 6-02-2821 |  | пгт Курагино | пгт Курагино | ТМ-63/10/0,4 | 10 | 0.4 | 63 |  | пгт Курагино |  | пгт Курагино | ПАО "Россети Сибирь" | 73.5
63 |  | Курагинский | ТП 6-02-1882 |  | пгт Курагино | пгт Курагино | ТМ-63/10/0,4 | 10 | 0.4 | 63 |  | пгт Курагино |  | пгт Курагино | ПАО "Россети Сибирь" | 73.5
64 |  | Курагинский | ТП 6-02-1004 |  | пгт Курагино | пгт Курагино | ТМ-100/10/0,4 | 10 | 0.4 | 100 |  | пгт Курагино |  | пгт Курагино | ПАО "Россети Сибирь" | 66
65 |  | Курагинский | ТП 6-06-350 |  | п Ойха | п Ойха | ТМ-63/10/0,4 | 10 | 0.4 | 63 |  | пгт Курагино |  | п Ойха | ПАО "Россети Сибирь" | 100
66 |  | Курагинский | ТП 6-06-374 |  | п Ойха | п Ойха | ТМ-63/10/0,4 | 10 | 0.4 | 63 |  | пгт Курагино |  | п Ойха | ПАО "Россети Сибирь" | 100
67 |  | Курагинский | ТП 6-06-1002 |  | п Ойха | п Ойха | ТМ-400/10/0,4 | 10 | 0.4 | 400 |  | пгт Курагино |  | п Ойха | ПАО "Россети Сибирь" | 68.5
68 |  | Курагинский | ТП 6-06-2839 |  | п Ойха | п Ойха | ТМ-400/10/0,4 | 10 | 0.4 | 400 |  | пгт Курагино |  | п Ойха | ПАО "Россети Сибирь" | 71
69 |  | Курагинский | ТП 6-06-1889 |  | п Ойха | п Ойха | ТМ-630/10/0,4 | 10 | 0.4 | 630 |  | пгт Курагино |  | п Ойха | ПАО "Россети Сибирь" | 67.5
70 |  | Курагинский | ТП 6-06-1001 |  | п Ойха | п Ойха | ТМ-250/10/0,4 | 10 | 0.4 | 250 |  | пгт Курагино |  | п Ойха | ПАО "Россети Сибирь" | 69.5
71 |  | Курагинский | ТП 6-06-1918 |  | п Ойха | п Ойха | ТМ-630/10/0,4 | 10 | 0.4 | 630 |  | пгт Курагино |  | п Ойха | ПАО "Россети Сибирь" | 100
72 |  | Курагинский | ТП 6-06-1914 |  | п Ойха | п Ойха | ТМ-400/10/0,4 | 10 | 0.4 | 400 |  | пгт Курагино |  | п Ойха | ПАО "Россети Сибирь" | 68.5
73 |  | Курагинский | ТП 6-06-1003 |  | п Ойха | п Ойха | ТМ-400/10/0,4 | 10 | 0.4 | 400 |  | пгт Курагино |  | п Ойха | ПАО "Россети Сибирь" | 57.5
74 |  | Курагинский | ТП 6-06-2838 |  | п Ойха | п Ойха | ТМ-100/10/0,4 | 10 | 0.4 | 100 |  | пгт Курагино |  | п Ойха | ПАО "Россети Сибирь" | 53
75 |  | Курагинский | ТП 6-06-1891 |  | п Ойха | п Ойха | ТМ-160/10/0,4 | 10 | 0.4 | 160 |  | пгт Курагино |  | п Ойха | ПАО "Россети Сибирь" | 57.5
76 |  | Курагинский | ТП 6-06-1920 |  | п Ойха | п Ойха | ТМ-100/10/0,4 | 10 | 0.4 | 100 |  | пгт Курагино |  | п Ойха | ПАО "Россети Сибирь" | 71
77 |  | Курагинский | ТП 6-06-991 |  | пгт Курагино | пгт Курагино | ТМ-25/10/0,4 | 10 | 0.4 | 25 |  | пгт Курагино |  | пгт Курагино | ПАО "Россети Сибирь" | 74.5
78 |  | Курагинский | ТП 6-07-0115 |  | пгт Курагино | пгт Курагино | ТМ-160/10/0,4 | 10 | 0.4 | 160 |  | пгт Курагино |  | пгт Курагино | ПАО "Россети Сибирь" | 66.5
79 |  | Курагинский | ТП 6-07-015 |  | пгт Курагино | пгт Курагино | ТМ-160/10/0,4 | 10 | 0.4 | 160 |  | пгт Курагино |  | пгт Курагино | ПАО "Россети Сибирь" | 66.5
80 |  | Курагинский | ТП 6-07-0117 |  | пгт Курагино | пгт Курагино | ТМ-160/10/0,4 | 10 | 0.4 | 160 |  | пгт Курагино |  | пгт Курагино | ПАО "Россети Сибирь" | 100
81 |  | Курагинский | ТП 6-07-004 |  | пгт Курагино | пгт Курагино | ТМ-100/10/0,4 | 10 | 0.4 | 100 |  | пгт Курагино |  | пгт Курагино | ПАО "Россети Сибирь" | 70.5
82 |  | Курагинский | ТП 6-07-005 |  | пгт Курагино | пгт Курагино | ТМ-630/10/0,4 | 10 | 0.4 | 630 |  | пгт Курагино |  | пгт Курагино | ПАО "Россети Сибирь" | 75.5
83 |  | Курагинский | ТП 6-07-080 |  | пгт Курагино | пгт Курагино | ТМ-250/10/0,4 | 10 | 0.4 | 250 |  | пгт Курагино |  | пгт Курагино | ПАО "Россети Сибирь" | 91.5
84 |  | Курагинский | ТП 6-07-0109 |  | пгт Курагино | пгт Курагино | ТМ-100/10/0,4 | 10 | 0.4 | 100 |  | пгт Курагино |  | пгт Курагино | ПАО "Россети Сибирь" | 77.5
85 |  | Курагинский | ТП 6-07-060 |  | пгт Курагино | пгт Курагино | ТМ-160/10/0,4 | 10 | 0.4 | 160 |  | пгт Курагино |  | пгт Курагино | ПАО "Россети Сибирь" | 100
86 |  | Курагинский | ТП 6-07-086 |  | пгт Курагино | пгт Курагино | ТМ-400/10/0,4 | 10 | 0.4 | 400 |  | пгт Курагино |  | пгт Курагино | ПАО "Россети Сибирь" | 71.5
87 |  | Курагинский | ТП 6-07-0101 |  | пгт Курагино | пгт Курагино | ТМ-100/10/0,4 | 10 | 0.4 | 100 |  | пгт Курагино |  | пгт Курагино | ПАО "Россети Сибирь" | 67.5
88 |  | Курагинский | ТП 6-07-069 |  | пгт Курагино | пгт Курагино | ТМ-63/10/0,4 | 10 | 0.4 | 63 |  | пгт Курагино |  | пгт Курагино | ПАО "Россети Сибирь" | 50
89 |  | Курагинский | ТП 6-07-006 |  | пгт Курагино | пгт Курагино | ТМ-100/10/0,4 | 10 | 0.4 | 100 |  | пгт Курагино |  | пгт Курагино | ПАО "Россети Сибирь" | 62
90 |  | Курагинский | ТП 6-07-099 |  | пгт Курагино | пгт Курагино | ТМ-100/10/0,4 | 10 | 0.4 | 100 |  | пгт Курагино |  | пгт Курагино | ПАО "Россети Сибирь" | 65.5
91 |  | Курагинский | ТП 6-07-075 |  | пгт Курагино | пгт Курагино | ТМ-100/10/0,4 | 10 | 0.4 | 100 |  | пгт Курагино |  | пгт Курагино | ПАО "Россети Сибирь" | 91.5
92 |  | Курагинский | ТП 6-07-076 |  | пгт Курагино | пгт Курагино | ТМ-160/10/0,4 | 10 | 0.4 | 160 |  | пгт Курагино |  | пгт Курагино | ПАО "Россети Сибирь" | 65
93 |  | Курагинский | ТП 6-07-0103 |  | пгт Курагино | пгт Курагино | ТМ-100/10/0,4 | 10 | 0.4 | 100 |  | пгт Курагино |  | пгт Курагино | ПАО "Россети Сибирь" | 63
94 |  | Курагинский | ТП 6-07-007 |  | пгт Курагино | пгт Курагино | ТМ-160/10/0,4 | 10 | 0.4 | 160 |  | пгт Курагино |  | пгт Курагино | ПАО "Россети Сибирь" | 64.5
95 |  | Курагинский | ТП 6-07-083 |  | пгт Курагино | пгт Курагино | ТМ-63/10/0,4 | 10 | 0.4 | 63 |  | пгт Курагино |  | пгт Курагино | ПАО "Россети Сибирь" | 61
96 |  | Курагинский | ТП 6-07-008 |  | пгт Курагино | пгт Курагино | ТМ-250/10/0,4 | 10 | 0.4 | 250 |  | пгт Курагино |  | пгт Курагино | ПАО "Россети Сибирь" | 62.5
97 |  | Курагинский | ТП 6-07-1886 |  | пгт Курагино | пгт Курагино | ТМ-63/10/0,4 | 10 | 0.4 | 63 |  | пгт Курагино |  | пгт Курагино | ПАО "Россети Сибирь" | 75.5
98 |  | Курагинский | ТП 6-07-095 |  | пгт Курагино | пгт Курагино | ТМ-100/10/0,4 | 10 | 0.4 | 100 |  | пгт Курагино |  | пгт Курагино | ПАО "Россети Сибирь" | 68.5
99 |  | Курагинский | ТП 6-07-0108 |  | пгт Курагино | пгт Курагино | ТМ-100/10/0,4 | 10 | 0.4 | 100 |  | пгт Курагино |  | пгт Курагино | ПАО "Россети Сибирь" | 74.5
100 |  | Курагинский | ТП 6-07-084 |  | пгт Курагино | пгт Курагино | ТМ-160/10/0,4 | 10 | 0.4 | 160 |  | пгт Курагино |  | пгт Курагино | ПАО "Россети Сибирь" | 67.5
101 |  | Курагинский | ТП 6-08-0105 |  | пгт Курагино | пгт Курагино | ТМ-100/10/0,4 | 10 | 0.4 | 100 |  | пгт Курагино |  | пгт Курагино | ПАО "Россети Сибирь" | 58.5
102 |  | Курагинский | ТП 6-08-011 |  | пгт Курагино | пгт Курагино | ТМ-400/10/0,4 | 10 | 0.4 | 400 |  | пгт Курагино |  | пгт Курагино | ПАО "Россети Сибирь" | 58
103 |  | Курагинский | ТП 6-09-018 |  | пгт Курагино | пгт Курагино | ТМ-100/10/0,4 | 10 | 0.4 | 100 |  | пгт Курагино |  | пгт Курагино | ПАО "Россети Сибирь" | 58.5
104 |  | Курагинский | ТП 6-09-001 |  | пгт Курагино | пгт Курагино | ТМ-160/10/0,4 | 10 | 0.4 | 160 |  | пгт Курагино |  | пгт Курагино | ПАО "Россети Сибирь" | 94.5
105 |  | Курагинский | ТП 6-09-386 |  | пгт Курагино | пгт Курагино | ТМ-100/10/0,4 | 10 | 0.4 | 100 |  | пгт Курагино |  | пгт Курагино | ПАО "Россети Сибирь" | 65
106 |  | Курагинский | ТП 6-09-002 |  | пгт Курагино | пгт Курагино | ТМ-630/10/0,4 | 10 | 0.4 | 630 |  | пгт Курагино |  | пгт Курагино | ПАО "Россети Сибирь" | 100
107 |  | Курагинский | ТП 6-09-003 |  | пгт Курагино | пгт Курагино | ТМ-160/10/0,4 | 10 | 0.4 | 160 |  | пгт Курагино |  | пгт Курагино | ПАО "Россети Сибирь" | 70.5
108 |  | Курагинский | ТП 6-09-085 |  | пгт Курагино | пгт Курагино | ТМ-100/10/0,4 | 10 | 0.4 | 100 |  | пгт Курагино |  | пгт Курагино | ПАО "Россети Сибирь" | 97.5
109 |  | Курагинский | ТП 6-09-091 |  | пгт Курагино | пгт Курагино | ТМ-63/10/0,4 | 10 | 0.4 | 63 |  | пгт Курагино |  | пгт Курагино | ПАО "Россети Сибирь" | 86.5
110 |  | Курагинский | ТП 6-09-081 |  | пгт Курагино | пгт Курагино | ТМ-100/10/0,4 | 10 | 0.4 | 100 |  | пгт Курагино |  | пгт Курагино | ПАО "Россети Сибирь" | 74.5
111 |  | Курагинский | ТП 6-09-0100 |  | пгт Курагино | пгт Курагино | ТМ-400/10/0,4 | 10 | 0.4 | 400 |  | пгт Курагино |  | пгт Курагино | ПАО "Россети Сибирь" | 86
112 |  | Курагинский | ТП 6-09-009 |  | пгт Курагино | пгт Курагино | ТМ-250/10/0,4 | 10 | 0.4 | 250 |  | пгт Курагино |  | пгт Курагино | ПАО "Россети Сибирь" | 58
113 |  | Курагинский | ТП 6-09-078 |  | пгт Курагино | пгт Курагино | ТМ-100/10/0,4 | 10 | 0.4 | 100 |  | пгт Курагино |  | пгт Курагино | ПАО "Россети Сибирь" | 70
114 |  | Курагинский | ТП 6-09-017 |  | пгт Курагино | пгт Курагино | ТМ-250/10/0,4 | 10 | 0.4 | 250 |  | пгт Курагино |  | пгт Курагино | ПАО "Россети Сибирь" | 96.5
115 |  | Курагинский | ТП 6-09-0107 |  | пгт Курагино | пгт Курагино | ТМ-630/10/0,4 | 10 | 0.4 | 630 |  | пгт Курагино |  | пгт Курагино | ПАО "Россети Сибирь" | 96.5
116 |  | Курагинский | ТП 6-09-0116 |  | пгт Курагино | пгт Курагино | ТМ-63/10/0,4 | 10 | 0.4 | 63 |  | пгт Курагино |  | пгт Курагино | ПАО "Россети Сибирь" | 66
117 |  | Курагинский | ТП 6-09-010 |  | пгт Курагино | пгт Курагино | ТМ-160/10/0,4 | 10 | 0.4 | 160 |  | пгт Курагино |  | пгт Курагино | ПАО "Россети Сибирь" | 72
118 |  | Курагинский | ТП 6-09-016 |  | пгт Курагино | пгт Курагино | ТМ-400/10/0,4 | 10 | 0.4 | 400 |  | пгт Курагино |  | пгт Курагино | ПАО "Россети Сибирь" | 72
119 |  | Курагинский | ТП 6-09-073 |  | пгт Курагино | пгт Курагино | ТМ-160/10/0,4 | 10 | 0.4 | 160 |  | пгт Курагино |  | пгт Курагино | ПАО "Россети Сибирь" | 84
120 |  | Курагинский | ТП 6-09-0114 |  | пгт Курагино | пгт Курагино | ТМ-160/10/0,4 | 10 | 0.4 | 160 |  | пгт Курагино |  | пгт Курагино | ПАО "Россети Сибирь" | 66.5
121 |  | Курагинский | ТП 6-09-079 |  | пгт Курагино | пгт Курагино | ТМ-100/10/0,4 | 10 | 0.4 | 100 |  | пгт Курагино |  | пгт Курагино | ПАО "Россети Сибирь" | 73.5
122 |  | Курагинский | ТП 6-09-012 |  | пгт Курагино | пгт Курагино | ТМ-250/10/0,4 | 10 | 0.4 | 250 |  | пгт Курагино |  | пгт Курагино | ПАО "Россети Сибирь" | 95
123 |  | Курагинский | ТП 6-09-013 |  | пгт Курагино | пгт Курагино | ТМ-250/10/0,4 | 10 | 0.4 | 250 |  | пгт Курагино |  | пгт Курагино | ПАО "Россети Сибирь" | 67.5
124 |  | Курагинский | ТП 6-09-067 |  | пгт Курагино | пгт Курагино | ТМ-250/10/0,4 | 10 | 0.4 | 250 |  | пгт Курагино |  | пгт Курагино | ПАО "Россети Сибирь" | 75.5
125 |  | Курагинский | ТП 6-09-014 |  | пгт Курагино | пгт Курагино | ТМ-250/10/0,4 | 10 | 0.4 | 250 |  | пгт Курагино |  | пгт Курагино | ПАО "Россети Сибирь" | 66
126 |  | Курагинский | ТП 6-09-019 |  | пгт Курагино | пгт Курагино | ТМ-160/10/0,4 | 10 | 0.4 | 160 |  | пгт Курагино |  | пгт Курагино | ПАО "Россети Сибирь" | 74
127 |  | Курагинский | ТП 6-09-070 |  | пгт Курагино | пгт Курагино | ТМ-160/10/0,4 | 10 | 0.4 | 160 |  | пгт Курагино |  | пгт Курагино | ПАО "Россети Сибирь" | 66
128 |  | Курагинский | ТП 6-09-021 |  | пгт Курагино | пгт Курагино | ТМ-250/10/0,4 | 10 | 0.4 | 250 |  | пгт Курагино |  | пгт Курагино | ПАО "Россети Сибирь" | 79
129 |  | Курагинский | ТП 6-12-039 |  | пгт Курагино | пгт Курагино | ТМ-400/10/0,4 | 10 | 0.4 | 400 |  | пгт Курагино |  | пгт Курагино | ПАО "Россети Сибирь" | 85.5
130 |  | Курагинский | ТП 6-12-037 |  | пгт Курагино | пгт Курагино | ТМ-100/10/0,4 | 10 | 0.4 | 100 |  | пгт Курагино |  | пгт Курагино | ПАО "Россети Сибирь" | 100
131 |  | Курагинский | ТП 6-12-047 |  | пгт Курагино | пгт Курагино | ТМ-100/10/0,4 | 10 | 0.4 | 100 |  | пгт Курагино |  | пгт Курагино | ПАО "Россети Сибирь" | 74
132 |  | Курагинский | ТП 6-12-077 |  | пгт Курагино | пгт Курагино | ТМ-100/10/0,4 | 10 | 0.4 | 100 |  | пгт Курагино |  | пгт Курагино | ПАО "Россети Сибирь" | 74
133 |  | Курагинский | ТП 6-12-066 |  | пгт Курагино | пгт Курагино | ТМ-160/10/0,4 | 10 | 0.4 | 160 |  | пгт Курагино |  | пгт Курагино | ПАО "Россети Сибирь" | 66
134 |  | Курагинский | ТП 6-12-096 |  | пгт Курагино | пгт Курагино | ТМ-63/10/0,4 | 10 | 0.4 | 63 |  | пгт Курагино |  | пгт Курагино | ПАО "Россети Сибирь" | 66
135 |  | Курагинский | ТП 6-12-031 |  | пгт Курагино | пгт Курагино | ТМ-250/10/0,4 | 10 | 0.4 | 250 |  | пгт Курагино |  | пгт Курагино | ПАО "Россети Сибирь" | 66
136 |  | Курагинский | ТП 6-12-088 |  | пгт Курагино | пгт Курагино | ТМ-100/10/0,4 | 10 | 0.4 | 100 |  | пгт Курагино |  | пгт Курагино | ПАО "Россети Сибирь" | 73
137 |  | Курагинский | ТП 6-12-0110 |  | пгт Курагино | пгт Курагино | ТМ-100/10/0,4 | 10 | 0.4 | 100 |  | пгт Курагино |  | пгт Курагино | ПАО "Россети Сибирь" | 66
138 |  | Курагинский | ТП 6-12-098 |  | пгт Курагино | пгт Курагино | ТМ-160/10/0,4 | 10 | 0.4 | 160 |  | пгт Курагино |  | пгт Курагино | ПАО "Россети Сибирь" | 73
139 |  | Курагинский | ТП 6-12-030 |  | пгт Курагино | пгт Курагино | ТМ-250/10/0,4 | 10 | 0.4 | 250 |  | пгт Курагино |  | пгт Курагино | ПАО "Россети Сибирь" | 73
140 |  | Курагинский | ТП 6-12-058 |  | пгт Курагино | пгт Курагино | ТМ-250/10/0,4 | 10 | 0.4 | 250 |  | пгт Курагино |  | пгт Курагино | ПАО "Россети Сибирь" | 73
141 |  | Курагинский | ТП 6-12-029 |  | пгт Курагино | пгт Курагино | ТМ-160/10/0,4 | 10 | 0.4 | 160 |  | пгт Курагино |  | пгт Курагино | ПАО "Россети Сибирь" | 67
142 |  | Курагинский | ТП 6-18-033 |  | пгт Курагино | пгт Курагино | ТМ-100/10/0,4 | 10 | 0.4 | 100 |  | пгт Курагино |  | пгт Курагино | ПАО "Россети Сибирь" | 91
143 |  | Курагинский | ТП 6-18-082 |  | пгт Курагино | пгт Курагино | ТМ-160/10/0,4 | 10 | 0.4 | 160 |  | пгт Курагино |  | пгт Курагино | ПАО "Россети Сибирь" | 61
144 |  | Курагинский | ТП 6-18-032 |  | пгт Курагино | пгт Курагино | ТМ-400/10/0,4 | 10 | 0.4 | 400 |  | пгт Курагино |  | пгт Курагино | ПАО "Россети Сибирь" | 66
145 |  | Курагинский | ТП 6-18-020 |  | пгт Курагино | пгт Курагино | ТМ-100/10/0,4 | 10 | 0.4 | 100 |  | пгт Курагино |  | пгт Курагино | ПАО "Россети Сибирь" | 66
146 |  | Курагинский | ТП 6-18-034 |  | пгт Курагино | пгт Курагино | ТМ-160/10/0,4 | 10 | 0.4 | 160 |  | пгт Курагино |  | пгт Курагино | ПАО "Россети Сибирь" | 66
147 |  | Курагинский | ТП 6-18-025 |  | пгт Курагино | пгт Курагино | ТМ-315/10/0,4 | 10 | 0.4 | 315 |  | пгт Курагино |  | пгт Курагино | ПАО "Россети Сибирь" | 100
148 |  | Курагинский | ТП 6-18-059 |  | пгт Курагино | пгт Курагино | ТМ-100/10/0,4 | 10 | 0.4 | 100 |  | пгт Курагино |  | пгт Курагино | ПАО "Россети Сибирь" | 72
149 |  | Курагинский | ТП 6-18-0111 |  | пгт Курагино | пгт Курагино | ТМ-160/10/0,4 | 10 | 0.4 | 160 |  | пгт Курагино |  | пгт Курагино | ПАО "Россети Сибирь" | 100
150 |  | Курагинский | ТП 6-18-024 |  | пгт Курагино | пгт Курагино | ТМ-250/10/0,4 | 10 | 0.4 | 250 |  | пгт Курагино |  | пгт Курагино | ПАО "Россети Сибирь" | 100
151 |  | Курагинский | ТП 6-18-023 |  | пгт Курагино | пгт Курагино | ТМ-160/10/0,4 | 10 | 0.4 | 160 |  | пгт Курагино |  | пгт Курагино | ПАО "Россети Сибирь" | 100
152 |  | Курагинский | ТП 6-18-050 |  | пгт Курагино | пгт Курагино | ТМ-160/10/0,4 | 10 | 0.4 | 160 |  | пгт Курагино |  | пгт Курагино | ПАО "Россети Сибирь" | 100
153 |  | Курагинский | ТП 6-18-022 |  | пгт Курагино | пгт Курагино | ТМ-100/10/0,4 | 10 | 0.4 | 100 |  | пгт Курагино |  | пгт Курагино | ПАО "Россети Сибирь" | 73
154 |  | Курагинский | ТП 6-18-035 |  | пгт Курагино | пгт Курагино | ТМ-160/10/0,4 | 10 | 0.4 | 160 |  | пгт Курагино |  | пгт Курагино | ПАО "Россети Сибирь" | 70
155 |  | Курагинский | ТП 6-18-028 |  | пгт Курагино | пгт Курагино | ТМ-160/10/0,4 | 10 | 0.4 | 160 |  | пгт Курагино |  | пгт Курагино | ПАО "Россети Сибирь" | 70
156 |  | Курагинский | ТП 6-18-036 |  | пгт Курагино | пгт Курагино | ТМ-400/10/0,4 | 10 | 0.4 | 400 |  | пгт Курагино |  | пгт Курагино | ПАО "Россети Сибирь" | 64
157 |  | Курагинский | ТП 6-18-027 |  | пгт Курагино | пгт Курагино | ТМ-160/10/0,4 | 10 | 0.4 | 160 |  | пгт Курагино |  | пгт Курагино | ПАО "Россети Сибирь" | 65
158 |  | Курагинский | ТП 6-18-087 |  | пгт Курагино | пгт Курагино | ТМ-100/10/0,4 | 10 | 0.4 | 100 |  | пгт Курагино |  | пгт Курагино | ПАО "Россети Сибирь" | 65
159 |  | Курагинский | ТП 6-18-026 |  | пгт Курагино | пгт Курагино | ТМ-100/10/0,4 | 10 | 0.4 | 100 |  | пгт Курагино |  | пгт Курагино | ПАО "Россети Сибирь" | 65
160 |  | Курагинский | ТП 6-18-097 |  | пгт Курагино | пгт Курагино | ТМ-100/10/0,4 | 10 | 0.4 | 100 |  | пгт Курагино |  | пгт Курагино | ПАО "Россети Сибирь" | 65
161 |  | Курагинский | ТП 6-17-0102 |  | пгт Курагино | пгт Курагино | ТМ-250/10/0,4 | 10 | 0.4 | 250 |  | пгт Курагино |  | пгт Курагино | ПАО "Россети Сибирь" | 6
162 |  | Курагинский | ТП 6-17-042 |  | пгт Курагино | пгт Курагино | ТМ-160/10/0,4 | 10 | 0.4 | 160 |  | пгт Курагино |  | пгт Курагино | ПАО "Россети Сибирь" | 65
163 |  | Курагинский | ТП 6-17-043 |  | пгт Курагино | пгт Курагино | ТМ-160/10/0,4 | 10 | 0.4 | 160 |  | пгт Курагино |  | пгт Курагино | ПАО "Россети Сибирь" | 65
164 |  | Курагинский | ТП 6-17-089 |  | пгт Курагино | пгт Курагино | ТМ-63/10/0,4 | 10 | 0.4 | 63 |  | пгт Курагино |  | пгт Курагино | ПАО "Россети Сибирь" | 65
165 |  | Курагинский | ТП 6-17-092 |  | пгт Курагино | пгт Курагино | ТМ-100/10/0,4 | 10 | 0.4 | 100 |  | пгт Курагино |  | пгт Курагино | ПАО "Россети Сибирь" | 65
166 |  | Курагинский | ТП 6-17-090 |  | пгт Курагино | пгт Курагино | ТМ-63/10/0,4 | 10 | 0.4 | 63 |  | пгт Курагино |  | пгт Курагино | ПАО "Россети Сибирь" | 65
167 |  | Курагинский | ТП 6-17-041 |  | пгт Курагино | пгт Курагино | ТМ-160/10/0,4 | 10 | 0.4 | 160 |  | пгт Курагино |  | пгт Курагино | ПАО "Россети Сибирь" | 69
168 |  | Курагинский | ТП 6-17-040 |  | пгт Курагино | пгт Курагино | ТМ-250/10/0,4 | 10 | 0.4 | 250 |  | пгт Курагино |  | пгт Курагино | ПАО "Россети Сибирь" | 69
169 |  | Курагинский | ТП 6-16-094 |  | пгт Курагино | пгт Курагино | ТМ-160/10/0,4 | 10 | 0.4 | 160 |  | пгт Курагино |  | пгт Курагино | ПАО "Россети Сибирь" | 69
170 |  | Курагинский | ТП 6-16-342 |  | пгт Курагино | пгт Курагино | ТМ-250/10/0,4 | 10 | 0.4 | 250 |  | пгт Курагино |  | пгт Курагино | ПАО "Россети Сибирь" | 96.5
171 |  | Курагинский | ТП 6-16-1026 |  | пгт Курагино | пгт Курагино | ТМ-400/10/0,4 | 10 | 0.4 | 400 |  | пгт Курагино |  | пгт Курагино | ПАО "Россети Сибирь" | 70
172 |  | Курагинский | ТП 6-16-0112 |  | пгт Курагино | пгт Курагино | ТМ-100/10/0,4 | 10 | 0.4 | 100 |  | пгт Курагино |  | пгт Курагино | ПАО "Россети Сибирь" | 96.5
173 |  | Курагинский | ТП 8-03-997 |  | с Поначево | с Поначёво | ТМ-160/10/0,4 | 10 | 0.4 | 160 |  | с Поначево |  | с Поначево | ПАО "Россети Сибирь" | 96
174 |  | Курагинский | ТП 8-03-391 |  | с Поначево | с Поначёво | ТМ-250/10/0,4 | 10 | 0.4 | 250 |  | с Поначево |  | с Поначево | ПАО "Россети Сибирь" | 96
175 |  | Курагинский | ТП 8-03-2278 |  | с Поначево | с Поначёво | ТМ-100/10/0,4 | 10 | 0.4 | 100 |  | с Поначево |  | с Поначево | ПАО "Россети Сибирь" | 96
176 |  | Курагинский | ТП 8-03-392 |  | с Поначево | с Поначёво | ТМ-250/10/0,4 | 10 | 0.4 | 250 |  | с Поначево |  | с Поначево | ПАО "Россети Сибирь" | 96
177 |  | Курагинский | ТП 8-03-393 |  | с Поначево | с Поначёво | ТМ-160/10/0,4 | 10 | 0.4 | 160 |  | с Поначево |  | с Поначево | ПАО "Россети Сибирь" | 96
178 |  | Курагинский | ТП 8-03-989 |  | с Нижняя Быстрая | с Нижняя Быстрая | ТМ-10/180 | 10 | 0.4 | 180 |  | с Нижняя Быстрая |  | с Нижняя Быстрая | ПАО "Россети Сибирь" | 100
179 |  | Курагинский | ТП 8-03-379 |  | с Нижняя Быстрая | с Нижняя Быстрая | ТМ-160/10/0,4 | 10 | 0.4 | 160 |  | с Нижняя Быстрая |  | с Нижняя Быстрая | ПАО "Россети Сибирь" | 62
180 |  | Курагинский | ТП 8-03-396 |  | с Нижняя Быстрая | с Нижняя Быстрая | ТМ-100/10/0,4 | 10 | 0.4 | 100 |  | с Нижняя Быстрая |  | с Нижняя Быстрая | ПАО "Россети Сибирь" | 91
181 |  | Курагинский | ТП 8-01-994 |  | д Уральская | д Уральское | ТМ-63/10/0,4 | 10 | 0.4 | 63 |  | д Уральская |  | д Уральская | ПАО "Россети Сибирь" | 100
182 |  | Курагинский | ТП 8-01-400 |  | д Уральская | д Уральское | ТМ-160/10/0,4 | 10 | 0.4 | 160 |  | д Уральская |  | д Уральская | ПАО "Россети Сибирь" | 100
183 |  | Курагинский | ТП 8-01-399 |  | д Уральская | д Уральское | ТМ-400/10/0,4 | 10 | 0.4 | 400 |  | д Уральская |  | д Уральская | ПАО "Россети Сибирь" | 100
184 |  | Курагинский | ТП 8-02-380 |  | с Брагино | с Брагино | ТМ-250/10/0,4 | 10 | 0.4 | 250 |  | с Брагино |  | с Брагино | ПАО "Россети Сибирь" | 91
185 |  | Курагинский | ТП 8-02-376 |  | с Брагино | с Брагино | ТМ-160/10/0,4 | 10 | 0.4 | 160 |  | с Брагино |  | с Брагино | ПАО "Россети Сибирь" | 91
186 |  | Курагинский | ТП 8-02-378 |  | с Брагино | с Брагино | ТМ-400/10/0,4 | 10 | 0.4 | 400 |  | с Брагино |  | с Брагино | ПАО "Россети Сибирь" | 100
187 |  | Курагинский | ТП 8-02-385 |  | с Брагино | с Брагино | ТМ-100/10/0,4 | 10 | 0.4 | 100 |  | с Брагино |  | с Брагино | ПАО "Россети Сибирь" | 91
188 |  | Курагинский | ТП 8-06-2601 |  | с Брагино | с Брагино | ТМ-100/10/0,4 | 10 | 0.4 | 100 |  | с Брагино |  | с Брагино | ПАО "Россети Сибирь" | 91
189 |  | Курагинский | ТП 8-06-998 |  | с Брагино | с Брагино | ТМ-100/10/0,4 | 10 | 0.4 | 100 |  | с Брагино |  | с Брагино | ПАО "Россети Сибирь" | 100
190 |  | Курагинский | ТП 8-06-2276 |  | с Брагино | с Брагино | ТМ-250/10/0,4 | 10 | 0.4 | 250 |  | с Брагино |  | с Брагино | ПАО "Россети Сибирь" | 91
191 |  | Курагинский | ТП 8-06-381 |  | с Брагино | с Брагино | ТМ-250/10/0,4 | 10 | 0.4 | 250 |  | с Брагино |  | с Брагино | ПАО "Россети Сибирь" | 91
192 |  | Курагинский | ТП 8-06-388 |  | п Новая Шушь | п Новая Шушь | ТМ-63/10/0,4 | 10 | 0.4 | 63 |  | п Новая Шушь |  | п Новая Шушь | ПАО "Россети Сибирь" | 91
193 |  | Курагинский | ТП 8-06-384 |  | п Тагашет | п Тагашет | ТМ-160/10/0,4 | 10 | 0.4 | 160 |  | п Тагашет |  | п Тагашет | ПАО "Россети Сибирь" | 91
194 |  | Курагинский | ТП 8-06-2274 |  | п Тагашет | п Тагашет | ТМ-250/10/0,4 | 10 | 0.4 | 250 |  | п Тагашет |  | п Тагашет | ПАО "Россети Сибирь" | 91
195 |  | Курагинский | ТП 8-08-395 |  | п Загорье | п Загорье | ТМ-160/10/0,4 | 10 | 0.4 | 160 |  | с Брагино |  | п Загорье | ПАО "Россети Сибирь" | 91
196 |  | Курагинский | ТП 8-08-394 |  | п Загорье | п Загорье | ТМ-100/10/0,4 | 10 | 0.4 | 100 |  | с Брагино |  | п Загорье | ПАО "Россети Сибирь" | 91
197 |  | Курагинский | ТП 13-01-302 |  | д Курганчики | д Курганчики | ТМ-100/10/0,4 | 10 | 0.4 | 100 |  | с Шалоболино |  | д Курганчики | ПАО "Россети Сибирь" | 83
198 |  | Курагинский | ТП 13-01-1871 |  | д Курганчики | д Курганчики | ТМ-630/10/0,4 | 10 | 0.4 | 630 |  | с Шалоболино |  | д Курганчики | ПАО "Россети Сибирь" | 100
199 |  | Курагинский | ТП 13-01-303 |  | д Курганчики | д Курганчики | ТМ-160/10/0,4 | 10 | 0.4 | 160 |  | с Шалоболино |  | д Курганчики | ПАО "Россети Сибирь" | 100
200 |  | Курагинский | ТП 13-01-2860 |  | д Курганчики | д Курганчики | ТМ-160/10/0,4 | 10 | 0.4 | 160 |  | с Шалоболино |  | д Курганчики | ПАО "Россети Сибирь" | 100
201 |  | Курагинский | ТП 13-01-2629 |  | д Курганчики | д Курганчики | ТМ-400/10/0,4 | 10 | 0.4 | 400 |  | с Шалоболино |  | д Курганчики | ПАО "Россети Сибирь" | 94
202 |  | Курагинский | ТП 13-01-304 |  | д Курганчики | д Курганчики | ТМ-400/10/0,4 | 10 | 0.4 | 400 |  | с Шалоболино |  | д Курганчики | ПАО "Россети Сибирь" | 95
203 |  | Курагинский | ТП 13-01-2631 |  | п Заречный | п Заречный | ТМ-160/10/0,4 | 10 | 0.4 | 160 |  | с Шалоболино |  | п Заречный | ПАО "Россети Сибирь" | 94
204 |  | Курагинский | ТП 13-01-306 |  | п Заречный | п Заречный | ТМ-100/10/0,4 | 10 | 0.4 | 100 |  | с Шалоболино |  | п Заречный | ПАО "Россети Сибирь" | 94
205 |  | Курагинский | ТП 13-01-390 |  | п Детлово | п Детлово | ТМ-400/10/0,4 | 10 | 0.4 | 400 |  | с Шалоболино |  | п Детлово | ПАО "Россети Сибирь" | 100
206 |  | Курагинский | ТП 13-01-2855 |  | п Детлово | п Детлово | ТМ-630/10/0,4 | 10 | 0.4 | 630 |  | с Шалоболино |  | п Детлово | ПАО "Россети Сибирь" | 95.5
207 |  | Курагинский | ТП 13-01-3228 |  | п Детлово | п Детлово | ТМ-160/10/0,4 | 10 | 0.4 | 160 |  | с Шалоболино |  | п Детлово | ПАО "Россети Сибирь" | 100
208 |  | Курагинский | ТП 13-01-389 |  | п Детлово | п Детлово | ТМ-100/10/0,4 | 10 | 0.4 | 100 |  | с Шалоболино |  | п Детлово | ПАО "Россети Сибирь" | 100
209 |  | Курагинский | ТП 13-01-2279 |  | п Детлово | п Детлово | ТМ-63/10/0,4 | 10 | 0.4 | 63 |  | с Шалоболино |  | п Детлово | ПАО "Россети Сибирь" | 63.5
210 |  | Курагинский | ТП 13-01-2856 |  | п Детлово | п Детлово | ТМ-250/10/0,4 | 10 | 0.4 | 250 |  | с Шалоболино |  | п Детлово | ПАО "Россети Сибирь" | 100
211 |  | Курагинский | ТП 13-01-988 |  | п Детлово | п Детлово | ТМ-400/10/0,4 | 10 | 0.4 | 400 |  | с Шалоболино |  | п Детлово | ПАО "Россети Сибирь" | 100
212 |  | Курагинский | ТП 13-02-309 |  | с Шалоболино | с Шалоболино | ТМ-250/10/0,4 | 10 | 0.4 | 250 |  | с Шалоболино |  | с Шалоболино | ПАО "Россети Сибирь" | 100
213 |  | Курагинский | ТП 13-02-2864 |  | с Алексеевка | с Алексеевка | ТМ-63/10/0,4 | 10 | 0.4 | 63 |  | с Шалоболино |  | с Алексеевка | ПАО "Россети Сибирь" | 91
214 |  | Курагинский | ТП 13-02-1861 |  | с Алексеевка | с Алексеевка | ТМ-100/10/0,4 | 10 | 0.4 | 100 |  | с Шалоболино |  | с Алексеевка | ПАО "Россети Сибирь" | 98.5
215 |  | Курагинский | ТП 13-02-1858 |  | с Алексеевка | с Алексеевка | ТМ-25/10/0,4 | 10 | 0.4 | 25 |  | с Шалоболино |  | с Алексеевка | ПАО "Россети Сибирь" | 100
216 |  | Курагинский | ТП 13-02-323 |  | с Алексеевка | с Алексеевка | ТМ-100/10/0,4 | 10 | 0.4 | 100 |  | с Шалоболино |  | с Алексеевка | ПАО "Россети Сибирь" | 75
217 |  | Курагинский | ТП 13-02-1868 |  | с Алексеевка | с Алексеевка | ТМ-160/10/0,4 | 10 | 0.4 | 160 |  | с Шалоболино |  | с Алексеевка | ПАО "Россети Сибирь" | 94
218 |  | Курагинский | ТП 13-02-2866 |  | с Алексеевка | с Алексеевка | ТМ-400/10/0,4 | 10 | 0.4 | 400 |  | с Шалоболино |  | с Алексеевка | ПАО "Россети Сибирь" | 97
219 |  | Курагинский | ТП 13-02-324 |  | с Алексеевка | с Алексеевка | ТМ-100/10/0,4 | 10 | 0.4 | 100 |  | с Шалоболино |  | с Алексеевка | ПАО "Россети Сибирь" | 78
220 |  | Курагинский | ТП 13-02-2646 |  | с Алексеевка | с Алексеевка | ТМ-250/10/0,4 | 10 | 0.4 | 250 |  | с Шалоболино |  | с Алексеевка | ПАО "Россети Сибирь" | 80
221 |  | Курагинский | ТП 13-02-2650 |  | с Алексеевка | с Алексеевка | ТМ-400/10/0,4 | 10 | 0.4 | 400 |  | с Шалоболино |  | с Алексеевка | ПАО "Россети Сибирь" | 100
222 |  | Курагинский | ТП 13-02-1377 |  | с Алексеевка | с Алексеевка | ТМ-100/10/0,4 | 10 | 0.4 | 100 |  | с Шалоболино |  | с Алексеевка | ПАО "Россети Сибирь" | 69
223 |  | Курагинский | ТП 13-02-2627 |  | с Алексеевка | с Алексеевка | ТМ-160/10/0,4 | 10 | 0.4 | 160 |  | с Шалоболино |  | с Алексеевка | ПАО "Россети Сибирь" | 100
224 |  | Курагинский | ТП 13-02-1866 |  | с Алексеевка | с Алексеевка | ТМ-63/10/0,4 | 10 | 0.4 | 63 |  | с Шалоболино |  | с Алексеевка | ПАО "Россети Сибирь" | 100
225 |  | Курагинский | ТП 13-02-1859 |  | с Алексеевка | с Алексеевка | ТМ-60/10/0,4 | 10 | 0.4 | 60 |  | с Шалоболино |  | с Алексеевка | ПАО "Россети Сибирь" | 100
226 |  | Курагинский | ТП 13-05-339 |  | с Шалоболино | с Шалоболино | ТМ-250/10/0,4 | 10 | 0.4 | 250 |  | с Шалоболино |  | с Шалоболино | ПАО "Россети Сибирь" | 100
227 |  | Курагинский | ТП 13-05-326 |  | с Шалоболино | с Шалоболино | ТМ-400/10/0,4 | 10 | 0.4 | 400 |  | с Шалоболино |  | с Шалоболино | ПАО "Россети Сибирь" | 100
228 |  | Курагинский | ТП 13-05-1880 |  | с Шалоболино | с Шалоболино | ТМ-250/10/0,4 | 10 | 0.4 | 250 |  | с Шалоболино |  | с Шалоболино | ПАО "Россети Сибирь" | 73
229 |  | Курагинский | ТП 13-05-1390 |  | с Шалоболино | с Шалоболино | ТМ-250/10/0,4 | 10 | 0.4 | 250 |  | с Шалоболино |  | с Шалоболино | ПАО "Россети Сибирь" | 100
230 |  | Курагинский | ТП 13-05-3230 |  | с Шалоболино | с Шалоболино | ТМ-250/10/0,4 | 10 | 0.4 | 250 |  | с Шалоболино |  | с Шалоболино | ПАО "Россети Сибирь" | 100
231 |  | Курагинский | ТП 13-05-2647 |  | с Шалоболино | с Шалоболино | ТМ-100/10/0,4 | 10 | 0.4 | 100 |  | с Шалоболино |  | с Шалоболино | ПАО "Россети Сибирь" | 100
232 |  | Курагинский | ТП 13-05-3229 |  | с Шалоболино | с Шалоболино | ТМ-100/10/0,4 | 10 | 0.4 | 100 |  | с Шалоболино |  | с Шалоболино | ПАО "Россети Сибирь" | 100
233 |  | Курагинский | ТП 13-05-1388 |  | с Шалоболино | с Шалоболино | ТМ-160/10/0,4 | 10 | 0.4 | 160 |  | с Шалоболино |  | с Шалоболино | ПАО "Россети Сибирь" | 100
234 |  | Курагинский | ТП 13-05-2649 |  | с Шалоболино | с Шалоболино | ТМ-400/10/0,4 | 10 | 0.4 | 400 |  | с Шалоболино |  | с Шалоболино | ПАО "Россети Сибирь" | 100
235 |  | Курагинский | ТП 13-05-327 |  | с Шалоболино | с Шалоболино | ТМ-100/10/0,4 | 10 | 0.4 | 100 |  | с Шалоболино |  | с Шалоболино | ПАО "Россети Сибирь" | 100
236 |  | Курагинский | ТП 13-05-2853 |  | с Шалоболино | с Шалоболино | ТМ-100/10/0,4 | 10 | 0.4 | 100 |  | с Шалоболино |  | с Шалоболино | ПАО "Россети Сибирь" | 100
237 |  | Курагинский | ТП 13-05-2854 |  | с Шалоболино | с Шалоболино | ТМ-160/10/0,4 | 10 | 0.4 | 160 |  | с Шалоболино |  | с Шалоболино | ПАО "Россети Сибирь" | 100
238 |  | Курагинский | ТП 13-05-1863 |  | с Шалоболино | с Шалоболино | ТМ-160/10/0,4 | 10 | 0.4 | 160 |  | с Шалоболино |  | с Шалоболино | ПАО "Россети Сибирь" | 100
239 |  | Курагинский | ТП 13-05-1389 |  | с Шалоболино | с Шалоболино | ТМ-160/10/0,4 | 10 | 0.4 | 160 |  | с Шалоболино |  | с Шалоболино | ПАО "Россети Сибирь" | 100
240 |  | Курагинский | ТП 13-05-2858 |  | с Шалоболино | с Шалоболино | ТМ-250/10/0,4 | 10 | 0.4 | 250 |  | с Шалоболино |  | с Шалоболино | ПАО "Россети Сибирь" | 100
241 |  | Курагинский | ТП 13-07-2643 |  | д Ильинка | д Ильинка | ТМ-63/10/0,4 | 10 | 0.4 | 63 |  | с Шалоболино |  | д Ильинка | ПАО "Россети Сибирь" | 100
242 |  | Курагинский | ТП 13-07-2635 |  | д Ильинка | д Ильинка | ТМ-60/10/0,4 | 10 | 0.4 | 60 |  | с Шалоболино |  | д Ильинка | ПАО "Россети Сибирь" | 100
243 |  | Курагинский | ТП 13-07-2857 |  | д Ильинка | д Ильинка | ТМ-100/10/0,4 | 10 | 0.4 | 100 |  | с Шалоболино |  | д Ильинка | ПАО "Россети Сибирь" | 100
244 |  | Курагинский | ТП 13-07-2851 |  | д Ильинка | д Ильинка | ТМ-160/10/0,4 | 10 | 0.4 | 160 |  | с Шалоболино |  | д Ильинка | ПАО "Россети Сибирь" | 100
245 |  | Курагинский | ТП 13-07-312 |  | д Ильинка | д Ильинка | ТМ-160/10/0,4 | 10 | 0.4 | 160 |  | с Шалоболино |  | д Ильинка | ПАО "Россети Сибирь" | 100
246 |  | Курагинский | ТП 13-07-313 |  | д Ильинка | д Ильинка | ТМ-63/10/0,4 | 10 | 0.4 | 63 |  | с Шалоболино |  | д Ильинка | ПАО "Россети Сибирь" | 100
247 |  | Курагинский | ТП 13-10-330 |  | с Пойлово | с Пойлово | ТМ-100/10/0,4 | 10 | 0.4 | 100 |  | с Шалоболино |  | с Пойлово | ПАО "Россети Сибирь" | 100
248 |  | Курагинский | ТП 13-10-1372 |  | с Пойлово | с Пойлово | ТМ-160/10/0,4 | 10 | 0.4 | 160 |  | с Шалоболино |  | с Пойлово | ПАО "Россети Сибирь" | 100
249 |  | Курагинский | ТП 13-10-2859 |  | с Пойлово | с Пойлово | ТМ-250/10/0,4 | 10 | 0.4 | 250 |  | с Шалоболино |  | с Пойлово | ПАО "Россети Сибирь" | 97.5
250 |  | Курагинский | ТП 13-10-1376 |  | с Пойлово | с Пойлово | ТМ-250/10/0,4 | 10 | 0.4 | 250 |  | с Шалоболино |  | с Пойлово | ПАО "Россети Сибирь" | 100
251 |  | Курагинский | ТП 13-10-337 |  | с Пойлово | с Пойлово | ТМ-400/10/0,4 | 10 | 0.4 | 400 |  | с Шалоболино |  | с Пойлово | ПАО "Россети Сибирь" | 100
252 |  | Курагинский | ТП 13-10-2867 |  | с Пойлово | с Пойлово | ТМ-100/10/0,4 | 10 | 0.4 | 100 |  | с Шалоболино |  | с Пойлово | ПАО "Россети Сибирь" | 100
253 |  | Курагинский | ТП 13-10-2644 |  | с Пойлово | с Пойлово | ТМ-100/10/0,4 | 10 | 0.4 | 100 |  | с Шалоболино |  | с Пойлово | ПАО "Россети Сибирь" | 100
254 |  | Курагинский | ТП 13-10-332 |  | с Пойлово | с Пойлово | ТМ-100/10/0,4 | 10 | 0.4 | 100 |  | с Шалоболино |  | с Пойлово | ПАО "Россети Сибирь" | 100
255 |  | Курагинский | ТП 13-10-335 |  | с Пойлово | с Пойлово | ТМ-100/10/0,4 | 10 | 0.4 | 100 |  | с Шалоболино |  | с Пойлово | ПАО "Россети Сибирь" | 52.5
256 |  | Курагинский | ТП 13-10-2648 |  | с Пойлово | с Пойлово | ТМ-250/10/0,4 | 10 | 0.4 | 250 |  | с Шалоболино |  | с Пойлово | ПАО "Россети Сибирь" | 100
257 |  | Курагинский | ТП 13-10-2863 |  | с Пойлово | с Пойлово | ТМ-100/10/0,4 | 10 | 0.4 | 100 |  | с Шалоболино |  | с Пойлово | ПАО "Россети Сибирь" | 100
258 |  | Курагинский | ТП 13-10-336 |  | с Пойлово | с Пойлово | ТМ-100/10/0,4 | 10 | 0.4 | 100 |  | с Шалоболино |  | с Пойлово | ПАО "Россети Сибирь" | 100
259 |  | Курагинский | ТП 13-10-331 |  | с Пойлово | с Пойлово | ТМ-63/10/0,4 | 10 | 0.4 | 63 |  | с Шалоболино |  | с Пойлово | ПАО "Россети Сибирь" | 100
260 |  | Курагинский | ТП 6-07-05 |  | пгт Курагино | пгт Курагино | ТМ 63/10/0,4 | 10 | 0.4 | 63 |  | пгт Курагино |  | пгт Курагино | ПАО "Россети Сибирь" | 84
261 |  | Курагинский | ТП 13-11-1867 |  | с Алексеевка | с Алексеевка | ТМ-250/10/0,4 | 10 | 0.4 | 250 |  | с Шалоболино |  | с Алексеевка | ПАО "Россети Сибирь" | 93
262 |  | Курагинский | ТП 13-11-1375 |  | с Алексеевка | с Алексеевка | ТМ-250/10/0,4 | 10 | 0.4 | 250 |  | с Шалоболино |  | с Алексеевка | ПАО "Россети Сибирь" | 100
263 |  | Курагинский | ТП 13-11-321 |  | с Алексеевка | с Алексеевка | ТМ-100/10/0,4 | 10 | 0.4 | 100 |  | с Шалоболино |  | с Алексеевка | ПАО "Россети Сибирь" | 100
264 |  | Курагинский | ТП 13-11-2633 |  | с Алексеевка | с Алексеевка | ТМ-160/10/0,4 | 10 | 0.4 | 160 |  | с Шалоболино |  | с Алексеевка | ПАО "Россети Сибирь" | 75
265 |  | Курагинский | ТП 13-11-315 |  | с Алексеевка | с Алексеевка | ТМ-100/10/0,4 | 10 | 0.4 | 100 |  | с Шалоболино |  | с Алексеевка | ПАО "Россети Сибирь" | 100
266 |  | Курагинский | ТП 13-11-2862 |  | с Алексеевка | с Алексеевка | ТМ-100/10/0,4 | 10 | 0.4 | 100 |  | с Шалоболино |  | с Алексеевка | ПАО "Россети Сибирь" | 100
267 |  | Курагинский | ТП 13-11-320 |  | с Алексеевка | с Алексеевка | ТМ-160/10/0,4 | 10 | 0.4 | 160 |  | с Шалоболино |  | с Алексеевка | ПАО "Россети Сибирь" | 100
268 |  | Курагинский | ТП 13-11-2865 |  | с Алексеевка | с Алексеевка | ТМ-160/10/0,4 | 10 | 0.4 | 160 |  | с Шалоболино |  | с Алексеевка | ПАО "Россети Сибирь" | 100
269 |  | Курагинский | ТП 13-11-1860 |  | с Алексеевка | с Алексеевка | ТМ-160/10/0,4 | 10 | 0.4 | 160 |  | с Кочергино |  | с Алексеевка | ПАО "Россети Сибирь" | 100
270 |  | Курагинский | ТП 13-11-333 |  | с Алексеевка | с Алексеевка | ТМ-100/10/0,4 | 10 | 0.4 | 100 |  | с Кочергино |  | с Алексеевка | ПАО "Россети Сибирь" | 100
271 |  | Курагинский | ТП 13-11-317 |  | с Алексеевка | с Алексеевка | ТМ-100/10/0,4 | 10 | 0.4 | 100 |  | с Кочергино |  | с Алексеевка | ПАО "Россети Сибирь" | 100
272 |  | Курагинский | ТП 13-11-2630 |  | с Алексеевка | с Алексеевка | ТМ-400/10/0,4 | 10 | 0.4 | 400 |  | с Кочергино |  | с Алексеевка | ПАО "Россети Сибирь" | 100
273 |  | Курагинский | ТП 13-15-2869 |  | д Курганчики | д Курганчики | ТМ-60/10/0,4 | 10 | 0.4 | 60 |  | с Кочергино |  | д Курганчики | ПАО "Россети Сибирь" | 83
274 |  | Курагинский | ТП 13-15-1873 |  | д Курганчики | д Курганчики | ТМ-250/10/0,4 | 10 | 0.4 | 250 |  | с Кочергино |  | д Курганчики | ПАО "Россети Сибирь" | 100
275 |  | Курагинский | ТП 21-03-2385 |  | с Кочергино | с Кочергино | ТМ-63/10/0,4 | 10 | 0.4 | 63 |  | с Кочергино |  | с Кочергино | ПАО "Россети Сибирь" | 100
276 |  | Курагинский | ТП 21-07-2383 |  | с Кочергино | с Кочергино | ТМ-160/10/0,4 | 10 | 0.4 | 160 |  | с Кочергино |  | с Кочергино | ПАО "Россети Сибирь" | 100
277 |  | Курагинский | ТП 21-07-2381 |  | с Кочергино | с Кочергино | ТМ-100/10/0,4 | 10 | 0.4 | 100 |  | с Кочергино |  | с Кочергино | ПАО "Россети Сибирь" | 89
278 |  | Курагинский | ТП 21-07-2875 |  | с Кочергино | с Кочергино | ТМ-160/10/0,4 | 10 | 0.4 | 160 |  | с Кочергино |  | с Кочергино | ПАО "Россети Сибирь" | 86
279 |  | Курагинский | ТП 21-07-2380 |  | с Мурино | с Мурино | ТМ-250/10/0,4 | 10 | 0.4 | 250 |  | с Кочергино |  | с Мурино | ПАО "Россети Сибирь" | 100
280 |  | Курагинский | ТП 21-07-2384 |  | с Мурино | с Мурино | ТМ-160/10/0,4 | 10 | 0.4 | 160 |  | с Кочергино |  | с Мурино | ПАО "Россети Сибирь" | 100
281 |  | Курагинский | ТП 21-07-2364 |  | с Мурино | с Мурино | ТМ-160/10/0,4 | 10 | 0.4 | 160 |  | с Кочергино |  | с Мурино | ПАО "Россети Сибирь" | 100
282 |  | Курагинский | ТП 21-07-2362 |  | с Мурино | с Мурино | ТМ-100/10/0,4 | 10 | 0.4 | 100 |  | с Кочергино |  | с Мурино | ПАО "Россети Сибирь" | 100
283 |  | Курагинский | ТП 21-07-2363 |  | с Мурино | с Мурино | ТМ-160/10/0,4 | 10 | 0.4 | 160 |  | с Кочергино |  | с Мурино | ПАО "Россети Сибирь" | 100
284 |  | Курагинский | ТП 21-07-2400 |  | с Мурино | с Мурино | ТМ-160/10/0,4 | 10 | 0.4 | 160 |  | с Кочергино |  | с Мурино | ПАО "Россети Сибирь" | 100
285 |  | Курагинский | ТП 21-07-2361 |  | с Мурино | с Мурино | ТМ-400/10/0,4 | 10 | 0.4 | 400 |  | с Кочергино |  | с Мурино | ПАО "Россети Сибирь" | 100
286 |  | Курагинский | ТП 21-07-2883 |  | с Мурино | с Мурино | ТМ-100/10/0,4 | 10 | 0.4 | 100 |  | с Кочергино |  | с Мурино | ПАО "Россети Сибирь" | 100
287 |  | Курагинский | ТП 21-07-410 |  | д Белый Яр | д Белый Яр | ТМ-25/10/0,4 | 10 | 0.4 | 25 |  | с Кочергино |  | д Белый Яр | ПАО "Россети Сибирь" | 100
288 |  | Курагинский | ТП 21-07-409 |  | д Белый Яр | д Белый Яр | ТМ-100/10/0,4 | 10 | 0.4 | 100 |  | с Кочергино |  | д Белый Яр | ПАО "Россети Сибирь" | 100
289 |  | Курагинский | ТП 21-07-2878 |  | д Белый Яр | д Белый Яр | ТМ-160/10/0,4 | 10 | 0.4 | 160 |  | с Кочергино |  | д Белый Яр | ПАО "Россети Сибирь" | 100
290 |  | Курагинский | ТП 21-07-2366 |  | д Белый Яр | д Белый Яр | ТМ-250/10/0,4 | 10 | 0.4 | 250 |  | с Кочергино |  | д Белый Яр | ПАО "Россети Сибирь" | 100
291 |  | Курагинский | ТП 21-07-2367 |  | д Белый Яр | д Белый Яр | ТМ-160/10/0,4 | 10 | 0.4 | 160 |  | с Кочергино |  | д Белый Яр | ПАО "Россети Сибирь" | 100
292 |  | Курагинский | ТП 21-07-2881 |  | д Белый Яр | д Белый Яр | ТМ-250/10/0,4 | 10 | 0.4 | 250 |  | с Кочергино |  | д Белый Яр | ПАО "Россети Сибирь" | 70
293 |  | Курагинский | ТП 21-07-2877 |  | д Белый Яр | д Белый Яр | ТМ-160/10/0,4 | 10 | 0.4 | 160 |  | с Кочергино |  | д Белый Яр | ПАО "Россети Сибирь" | 62
294 |  | Курагинский | ТП 21-07-2879 |  | д Белый Яр | д Белый Яр | ТМ-250/10/0,4 | 10 | 0.4 | 250 |  | с Кочергино |  | д Белый Яр | ПАО "Россети Сибирь" | 100
295 |  | Курагинский | ТП 21-07-2880 |  | д Белый Яр | д Белый Яр | ТМ-100/10/0,4 | 10 | 0.4 | 100 |  | с Кочергино |  | д Белый Яр | ПАО "Россети Сибирь" | 100
296 |  | Курагинский | ТП 21-16-2882 |  | с Кочергино | с Кочергино | ТМ-100/10/0,4 | 10 | 0.4 | 100 |  | с Кочергино |  | с Кочергино | ПАО "Россети Сибирь" | 100
297 |  | Курагинский | ТП 21-16-2376 |  | с Кочергино | с Кочергино | ТМ-63/10/0,4 | 10 | 0.4 | 63 |  | с Кочергино |  | с Кочергино | ПАО "Россети Сибирь" | 100
298 |  | Курагинский | ТП 21-16-2355 |  | с Кочергино | с Кочергино | ТМ-100/10/0,4 | 10 | 0.4 | 100 |  | с Кочергино |  | с Кочергино | ПАО "Россети Сибирь" | 89
299 |  | Курагинский | ТП 21-16-2389 |  | с Кочергино | с Кочергино | ТМ-100/10/0,4 | 10 | 0.4 | 100 |  | с Кочергино |  | с Кочергино | ПАО "Россети Сибирь" | 86
300 |  | Курагинский | ТП 21-16-2356 |  | с Кочергино | с Кочергино | ТМ-160/10/0,4 | 10 | 0.4 | 160 |  | с Кочергино |  | с Кочергино | ПАО "Россети Сибирь" | 79.5
301 |  | Курагинский | ТП 21-16-2368 |  | с Кочергино | с Кочергино | ТМ-250/10/0,4 | 10 | 0.4 | 250 |  | с Кочергино |  | с Кочергино | ПАО "Россети Сибирь" | 79.5
302 |  | Курагинский | ТП 21-16-2357 |  | с Кочергино | с Кочергино | ТМ-630/10/0,4 | 10 | 0.4 | 630 |  | с Кочергино |  | с Кочергино | ПАО "Россети Сибирь" | 97
303 |  | Курагинский | ТП 37-01-1421 |  | с Имисское | с Имисское | ТМ-63/10/0,4 | 10 | 0.4 | 63 |  | с Имисское |  | с Имисское | ПАО "Россети Сибирь" | 100
304 |  | Курагинский | ТП 37-01-1430 |  | с Имисское | д Тамбовка | ТМ-25/10/0,4 | 10 | 0.4 | 25 |  | с Имисское |  | с Имисское | ПАО "Россети Сибирь" | 100
305 |  | Курагинский | ТП 37-07-1426 |  | с Имисское | с Имисское | ТМ-250/10/0,4 | 10 | 0.4 | 250 |  | с Имисское |  | с Имисское | ПАО "Россети Сибирь" | 100
306 |  | Курагинский | ТП 37-07-1427 |  | с Имисское | д Михайловка | ТМ-100/10/0,4 | 10 | 0.4 | 100 |  | с Имисское |  | д Михайловка | ПАО "Россети Сибирь" | 100
307 |  | Курагинский | ТП 37-07-1614 |  | с Имисское | д Михайловка | ТМ-100/10/0,4 | 10 | 0.4 | 100 |  | с Имисское |  | д Михайловка | ПАО "Россети Сибирь" | 100
308 |  | Курагинский | ТП 37-08-1431 |  | с Имисское | с Имисское | ТМ-250/10/0,4 | 10 | 0.4 | 250 |  | с Имисское |  | с Имисское | ПАО "Россети Сибирь" | 100
309 |  | Курагинский | ТП 37-08-1612 |  | с Имисское | с Имисское | ТМ-100/10/0,4 | 10 | 0.4 | 100 |  | с Имисское |  | с Имисское | ПАО "Россети Сибирь" | 100
310 |  | Курагинский | ТП 37-08-1423 |  | с Имисское | с Имисское | ТМ-160/10/0,4 | 10 | 0.4 | 160 |  | с Имисское |  | с Имисское | ПАО "Россети Сибирь" | 100
311 |  | Курагинский | ТП 37-08-1611 |  | с Имисское | с Имисское | ТМ-100/10/0,4 | 10 | 0.4 | 100 |  | с Имисское |  | с Имисское | ПАО "Россети Сибирь" | 100
312 |  | Курагинский | ТП 37-08-1424 |  | с Имисское | с Имисское | ТМ-63/10/0,4 | 10 | 0.4 | 63 |  | с Имисское |  | с Имисское | ПАО "Россети Сибирь" | 100
313 |  | Курагинский | ТП 37-08-1428 |  | с Имисское | с Имисское | ТМ-100/10/0,4 | 10 | 0.4 | 100 |  | с Имисское |  | с Имисское | ПАО "Россети Сибирь" | 100
314 |  | Курагинский | ТП 37-08-1425 |  | с Имисское | с Имисское | ТМ-400/10/0,4 | 10 | 0.4 | 400 |  | с Имисское |  | с Имисское | ПАО "Россети Сибирь" | 100
315 |  | Курагинский | ТП 37-08-1420 |  | с Имисское | с Имисское | ТМ-400/10/0,4 | 10 | 0.4 | 400 |  | с Имисское |  | с Имисское | ПАО "Россети Сибирь" | 100
316 |  | Курагинский | ТП 37-02-1608 |  | с Тюхтят | с Тюхтят | ТМ-160/10/0,4 | 10 | 0.4 | 160 |  | с Тюхтят |  | с Тюхтят | ПАО "Россети Сибирь" | 21
317 |  | Курагинский | ТП 37-02-1607 |  | с Тюхтят | с Тюхтят | ТМ-100/10/0,4 | 10 | 0.4 | 100 |  | с Тюхтят |  | с Тюхтят | ПАО "Россети Сибирь" | 100
318 |  | Курагинский | ТП 37-02-1617 |  | д Петропавловка | д Петропавловка | ТМ-160/10/0,4 | 10 | 0.4 | 160 |  | с Имисское |  | д Петропавловка | ПАО "Россети Сибирь" | 100
319 |  | Курагинский | ТП 37-02-1618 |  | д Петропавловка | д Петропавловка | ТМ-100/10/0,4 | 10 | 0.4 | 100 |  | с Имисское |  | д Петропавловка | ПАО "Россети Сибирь" | 100
320 |  | Курагинский | ТП 37-02-372 |  | д Петропавловка | д Петропавловка | ТМ-250/10/0,4 | 10 | 0.4 | 250 |  | с Имисское |  | д Петропавловка | ПАО "Россети Сибирь" | 100
321 |  | Курагинский | ТП 37-02-1601 |  | с Черемшанка | с Черемшанка | ТМ-315/10/0,4 | 10 | 0.4 | 315 |  | с Имисское |  | с Черемшанка | ПАО "Россети Сибирь" | 91
322 |  | Курагинский | ТП 37-02-1619 |  | с Черемшанка | с Черемшанка | ТМ-250/10/0,4 | 10 | 0.4 | 250 |  | с Имисское |  | с Черемшанка | ПАО "Россети Сибирь" | 91
323 |  | Курагинский | ТП 37-02-1615 |  | д Гуляевка | д Гуляевка | ТМ-100/10/0,4 | 10 | 0.4 | 100 |  | с Имисское |  | д Гуляевка | ПАО "Россети Сибирь" | 100
324 |  | Курагинский | ТП 37-02-1620 |  | д Гуляевка | д Гуляевка | ТМ-100/10/0,4 | 10 | 0.4 | 100 |  | с Имисское |  | д Гуляевка | ПАО "Россети Сибирь" | 100
325 |  | Курагинский | ТП 37-02-2634 |  | д Гуляевка | д Гуляевка | ТМ-100/10/0,4 | 10 | 0.4 | 100 |  | с Имисское |  | д Гуляевка | ПАО "Россети Сибирь" | 100
326 |  | Курагинский | ТП 37-06-1429 |  | с Имисское | с Имисское | ТМ-40/10/0,4 | 10 | 0.4 | 40 |  | с Имисское |  | с Имисское | ПАО "Россети Сибирь" | 100
327 |  | Курагинский | ТП 37-06-1605 |  | с Можарка | с Можарка | ТМ-100/10/0,4 | 10 | 0.4 | 100 |  | с Имисское |  | с Можарка | ПАО "Россети Сибирь" | 100
328 |  | Курагинский | ТП 37-06-1603 |  | с Можарка | с Можарка | ТМ-100/10/0,4 | 10 | 0.4 | 100 |  | с Имисское |  | с Можарка | ПАО "Россети Сибирь" | 100
329 |  | Курагинский | ТП 37-06-2183 |  | с Можарка | с Можарка | ТМ-160/10/0,4 | 10 | 0.4 | 160 |  | с Имисское |  | с Можарка | ПАО "Россети Сибирь" | 100
330 |  | Курагинский | ТП 37-06-1413 |  | с Можарка | с Можарка | ТМ-100/10/0,4 | 10 | 0.4 | 100 |  | с Имисское |  | с Можарка | ПАО "Россети Сибирь" | 72
331 |  | Курагинский | ТП 37-06-1412 |  | с Можарка | с Можарка | ТМ-630/10/0,4 | 10 | 0.4 | 630 |  | с Имисское |  | с Можарка | ПАО "Россети Сибирь" | 94
332 |  | Курагинский | ТП 37-06-1414 |  | с Можарка | с Можарка | ТМ-400/10/0,4 | 10 | 0.4 | 400 |  | с Имисское |  | с Можарка | ПАО "Россети Сибирь" | 96
333 |  | Курагинский | ТП 37-06-1606 |  | с Можарка | с Можарка | ТМ-100/10/0,4 | 10 | 0.4 | 100 |  | с Имисское |  | с Можарка | ПАО "Россети Сибирь" | 98
334 |  | Курагинский | ТП 37-06-1602 |  | с Можарка | с Можарка | ТМ-100/10/0,4 | 10 | 0.4 | 100 |  | с Имисское |  | с Можарка | ПАО "Россети Сибирь" | 100
335 |  | Курагинский | ТП 37-06-1415 |  | с Можарка | с Можарка | ТМ-100/10/0,4 | 10 | 0.4 | 100 |  | с Имисское |  | с Можарка | ПАО "Россети Сибирь" | 100
336 |  | Курагинский | ТП 37-06-1419 |  | с Можарка | с Можарка | ТМ-160/10/0,4 | 10 | 0.4 | 160 |  | с Имисское |  | с Можарка | ПАО "Россети Сибирь" | 100
337 |  | Курагинский | ТП 37-06-1422 |  | с Можарка | с Можарка | ТМ-250/10/0,4 | 10 | 0.4 | 250 |  | с Имисское |  | с Можарка | ПАО "Россети Сибирь" | 100
338 |  | Курагинский | ТП 60-01-351 |  | п Байдово | п Байдово | ТМ-160/10/0,4 | 10 | 0.4 | 160 |  | с Маринино |  | п Байдово | ПАО "Россети Сибирь" | 100
339 |  | Курагинский | ТП 60-01-1029 |  | п Байдово | п Байдово | ТМ-400/10/0,4 | 10 | 0.4 | 400 |  | с Маринино |  | п Байдово | ПАО "Россети Сибирь" | 100
340 |  | Курагинский | ТП 60-01-1876 |  | п Байдово | п Байдово | ТМ-160/10/0,4 | 10 | 0.4 | 160 |  | с Маринино |  | п Байдово | ПАО "Россети Сибирь" | 100
341 |  | Курагинский | ТП 60-01-1000 |  | п Байдово | п Байдово | ТМ-100/10/0,4 | 10 | 0.4 | 100 |  | с Маринино |  | п Байдово | ПАО "Россети Сибирь" | 100
342 |  | Курагинский | ТП 60-01-1894 |  | п Байдово | п Байдово | ТМ-250/10/0,4 | 10 | 0.4 | 250 |  | с Маринино |  | п Байдово | ПАО "Россети Сибирь" | 100
343 |  | Курагинский | ТП 60-01-1895 |  | п Байдово | п Байдово | ТМ-250/10/0,4 | 10 | 0.4 | 250 |  | с Маринино |  | п Байдово | ПАО "Россети Сибирь" | 100
344 |  | Курагинский | ТП 60-01-1025 |  | п Байдово | п Байдово | ТМ-100/10/0,4 | 10 | 0.4 | 100 |  | с Маринино |  | п Байдово | ПАО "Россети Сибирь" | 100
345 |  | Курагинский | ТП 60-01-343 |  | п Байдово | п Байдово | ТМ-250/10/0,4 | 10 | 0.4 | 250 |  | с Маринино |  | п Байдово | ПАО "Россети Сибирь" | 100
346 |  | Курагинский | ТП 60-01-1896 |  | п Байдово | п Байдово | ТМ-160/10/0,4 | 10 | 0.4 | 160 |  | с Маринино |  | п Байдово | ПАО "Россети Сибирь" | 100
347 |  | Курагинский | ТП 60-01-1908 |  | п Байдово | п Байдово | ТМ-250/10/0,4 | 10 | 0.4 | 250 |  | с Маринино |  | п Байдово | ПАО "Россети Сибирь" | 100
348 |  | Курагинский | ТП 60-01-352 |  | п Байдово | п Байдово | ТМ-160/10/0,4 | 10 | 0.4 | 160 |  | с Маринино |  | п Байдово | ПАО "Россети Сибирь" | 100
349 |  | Курагинский | ТП 60-01-1020 |  | п Байдово | п Байдово | ТМ-63/10/0,4 | 10 | 0.4 | 63 |  | с Маринино |  | п Байдово | ПАО "Россети Сибирь" | 100
350 |  | Курагинский | ТП 60-01-308 |  | п Прудный | п Прудный | ТМ-100/10/0,4 | 10 | 0.4 | 100 |  | с Маринино |  | п Прудный | ПАО "Россети Сибирь" | 100
351 |  | Курагинский | ТП 60-01-307 |  | п Прудный | п Прудный | ТМ-250/10/0,4 | 10 | 0.4 | 250 |  | с Маринино |  | п Прудный | ПАО "Россети Сибирь" | 100
352 |  | Курагинский | ТП 60-01-1380 |  | п Прудный | п Прудный | ТМ-400/10/0,4 | 10 | 0.4 | 400 |  | с Маринино |  | п Прудный | ПАО "Россети Сибирь" | 91
353 |  | Курагинский | ТП 60-01-2640 |  | п Прудный | п Прудный | ТМ-630/10/0,4 | 10 | 0.4 | 630 |  | с Маринино |  | п Прудный | ПАО "Россети Сибирь" | 100
354 |  | Курагинский | ТП 60-01-1857 |  | п Прудный | п Прудный | ТМ-40/10/0,4 | 10 | 0.4 | 40 |  | с Маринино |  | п Прудный | ПАО "Россети Сибирь" | 100
355 |  | Курагинский | ТП 60-07-2826 |  | с Маринино | с Маринино | ТМ-630/10/0,4 | 10 | 0.4 | 630 |  | с Маринино |  | с Маринино | ПАО "Россети Сибирь" | 100
356 |  | Курагинский | ТП 60-08-1904 |  | с Маринино | с Маринино | ТМ-250/10/0,4 | 10 | 0.4 | 250 |  | с Маринино |  | с Маринино | ПАО "Россети Сибирь" | 91.5
357 |  | Курагинский | ТП 60-08-375 |  | с Маринино | с Маринино | ТМ-250/10/0,4 | 10 | 0.4 | 250 |  | с Маринино |  | с Маринино | ПАО "Россети Сибирь" | 100
358 |  | Курагинский | ТП 60-08-1015 |  | с Маринино | с Маринино | ТМ-63/10/0,4 | 10 | 0.4 | 63 |  | с Маринино |  | с Маринино | ПАО "Россети Сибирь" | 79.5
359 |  | Курагинский | ТП 60-08-353 |  | с Маринино | с Маринино | ТМ-160/10/0,4 | 10 | 0.4 | 160 |  | с Маринино |  | с Маринино | ПАО "Россети Сибирь" | 100
360 |  | Курагинский | ТП 60-08-1018 |  | с Маринино | с Маринино | ТМ-160/10/0,4 | 10 | 0.4 | 160 |  | с Маринино |  | с Маринино | ПАО "Россети Сибирь" | 100
361 |  | Курагинский | ТП 60-08-1905 |  | с Маринино | с Маринино | ТМ-160/10/0,4 | 10 | 0.4 | 160 |  | с Маринино |  | с Маринино | ПАО "Россети Сибирь" | 100
362 |  | Курагинский | ТП 60-08-354 |  | с Маринино | с Маринино | ТМ-63/10/0,4 | 10 | 0.4 | 63 |  | с Маринино |  | с Маринино | ПАО "Россети Сибирь" | 100
363 |  | Курагинский | ТП 60-08-1883 |  | с Маринино | с Маринино | ТМ-160/10/0,4 | 10 | 0.4 | 160 |  | с Маринино |  | с Маринино | ПАО "Россети Сибирь" | 100
364 |  | Курагинский | ТП 60-08-1007 |  | с Маринино | с Маринино | ТМ-100/10/0,4 | 10 | 0.4 | 100 |  | с Маринино |  | с Маринино | ПАО "Россети Сибирь" | 100
365 |  | Курагинский | ТП 60-08-1005 |  | с Маринино | с Маринино | ТМ-100/10/0,4 | 10 | 0.4 | 100 |  | с Маринино |  | с Маринино | ПАО "Россети Сибирь" | 58
366 |  | Курагинский | ТП 60-08-2825 |  | с Маринино | с Маринино | ТМ-630/10/0,4 | 10 | 0.4 | 630 |  | с Маринино |  | с Маринино | ПАО "Россети Сибирь" | 100
367 |  | Курагинский | ТП 61-01-1902 |  | п Подгорный | п Подгорный | ТМ-250/10/0,4 | 10 | 0.4 | 250 |  | п Бугуртак |  | п Подгорный | ПАО "Россети Сибирь" | 100
368 |  | Курагинский | ТП 61-01-1017 |  | п Подгорный | п Подгорный | ТМ-400/10/0,4 | 10 | 0.4 | 400 |  | п Бугуртак |  | п Подгорный | ПАО "Россети Сибирь" | 100
369 |  | Курагинский | ТП 61-01-1912 |  | п Подгорный | п Подгорный | ТМ-25/10/0,4 | 10 | 0.4 | 25 |  | п Бугуртак |  | п Подгорный | ПАО "Россети Сибирь" | 100
370 |  | Курагинский | ТП 61-01-1907 |  | п Рощинский | п Рощинский | ТМ-160/10/0,4 | 10 | 0.4 | 160 |  | п Бугуртак |  | п Рощинский | ПАО "Россети Сибирь" | 100
371 |  | Курагинский | ТП 61-01-1919 |  | п Рощинский | п Рощинский | ТМ-160/10/0,4 | 10 | 0.4 | 160 |  | п Бугуртак |  | п Рощинский | ПАО "Россети Сибирь" | 100
372 |  | Курагинский | ТП 61-01-358 |  | п Рощинский | п Рощинский | ТМ-10/320 | 10 | 0.4 | 320 |  | п Бугуртак |  | п Рощинский | ПАО "Россети Сибирь" | 100
373 |  | Курагинский | ТП 61-01-1900 |  | п Рощинский | п Рощинский | ТМ-100/10/0,4 | 10 | 0.4 | 100 |  | п Бугуртак |  | п Рощинский | ПАО "Россети Сибирь" | 100
374 |  | Курагинский | ТП 61-01-2823 |  | п Рощинский | п Рощинский | ТМ-160/10/0,4 | 10 | 0.4 | 160 |  | п Бугуртак |  | п Рощинский | ПАО "Россети Сибирь" | 100
375 |  | Курагинский | ТП 61-01-357 |  | п Рощинский | п Рощинский | ТМ-400/10/0,4 | 10 | 0.4 | 400 |  | п Бугуртак |  | п Рощинский | ПАО "Россети Сибирь" | 100
376 |  | Курагинский | ТП 61-01-2845 |  | п Рощинский | п Рощинский | ТМ-160/10/0,4 | 10 | 0.4 | 160 |  | п Бугуртак |  | п Рощинский | ПАО "Россети Сибирь" | 90.5
377 |  | Курагинский | ТП 61-01-355 |  | п Рощинский | п Рощинский | ТМ-160/10/0,4 | 10 | 0.4 | 160 |  | п Бугуртак |  | п Рощинский | ПАО "Россети Сибирь" | 91
378 |  | Курагинский | ТП 61-01-356 |  | п Рощинский | п Рощинский | ТМ-250/10/0,4 | 10 | 0.4 | 250 |  | п Бугуртак |  | п Рощинский | ПАО "Россети Сибирь" | 100
379 |  | Курагинский | ТП 61-01-1024 |  | с Березовское | с Берёзовское | ТМ-63/10/0,4 | 10 | 0.4 | 63 |  | п Бугуртак |  | с Березовское | ПАО "Россети Сибирь" | 100
380 |  | Курагинский | ТП 61-01-361 |  | с Березовское | с Берёзовское | ТМ-63/10/0,4 | 10 | 0.4 | 63 |  | п Бугуртак |  | с Березовское | ПАО "Россети Сибирь" | 100
381 |  | Курагинский | ТП 61-01-1613 |  | с Березовское | с Берёзовское | ТМ-100/10/0,4 | 10 | 0.4 | 100 |  | п Бугуртак |  | с Березовское | ПАО "Россети Сибирь" | 100
382 |  | Курагинский | ТП 61-02-373 |  | п Бугуртак | п Бугуртак | ТМ-400/10/0,4 | 10 | 0.4 | 400 |  | п Бугуртак |  | п Бугуртак | ПАО "Россети Сибирь" | 100
383 |  | Курагинский | ТП 61-02-2840 |  | п Бугуртак | п Бугуртак | ТМ-160/10/0,4 | 10 | 0.4 | 160 |  | п Бугуртак |  | п Бугуртак | ПАО "Россети Сибирь" | 100
384 |  | Курагинский | ТП 61-02-362 |  | п Бугуртак | п Бугуртак | ТМ-400/10/0,4 | 10 | 0.4 | 400 |  | п Бугуртак |  | п Бугуртак | ПАО "Россети Сибирь" | 100
385 |  | Курагинский | ТП 61-02-1913 |  | п Бугуртак | п Бугуртак | ТМ-100/10/0,4 | 10 | 0.4 | 100 |  | п Бугуртак |  | п Бугуртак | ПАО "Россети Сибирь" | 100
386 |  | Курагинский | ТП 61-02-363 |  | п Бугуртак | п Бугуртак | ТМ-100/10/0,4 | 10 | 0.4 | 100 |  | п Бугуртак |  | п Бугуртак | ПАО "Россети Сибирь" | 100
387 |  | Курагинский | ТП 61-02-3416 |  | п Бугуртак | п Бугуртак | ТМ-160/10/0,4 | 10 | 0.4 | 160 |  | п Бугуртак |  | п Бугуртак | ПАО "Россети Сибирь" | 100
388 |  | Курагинский | ТП 61-02-1006 |  | п Бугуртак | п Бугуртак | ТМ-63/10/0,4 | 10 | 0.4 | 63 |  | п Бугуртак |  | п Бугуртак | ПАО "Россети Сибирь" | 100
389 |  | Курагинский | ТП 61-06-1878 |  | д Жербатиха | д Жербатиха | ТМ-40/10/0,4 | 10 | 0.4 | 40 |  | п Бугуртак |  | д Жербатиха | ПАО "Россети Сибирь" | 100
390 |  | Курагинский | ТП 61-06-1010 |  | д Жербатиха | д Жербатиха | ТМ-100/10/0,4 | 10 | 0.4 | 100 |  | п Бугуртак |  | д Жербатиха | ПАО "Россети Сибирь" | 100
391 |  | Курагинский | ТП 61-06-1610 |  | д Жербатиха | д Жербатиха | ТМ-100/10/0,4 | 10 | 0.4 | 100 |  | г Артемовск |  | д Жербатиха | ПАО "Россети Сибирь" | 100
392 |  | Курагинский | ТП 61-06-1418 |  | д Жербатиха | д Жербатиха | ТМ-100/10/0,4 | 10 | 0.4 | 100 |  | г Артемовск |  | д Жербатиха | ПАО "Россети Сибирь" | 100
393 |  | Курагинский | ТП 61-06-1417 |  | д Жербатиха | д Жербатиха | ТМ-630/10/0,4 | 10 | 0.4 | 630 |  | пгт Кошурниково |  | д Жербатиха | ПАО "Россети Сибирь" | 100
394 |  | Курагинский | ТП 61-06-1416 |  | д Жербатиха | д Жербатиха | ТМ-100/10/0,4 | 10 | 0.4 | 100 |  | пгт Кошурниково |  | д Жербатиха | ПАО "Россети Сибирь" | 100
395 |  | Курагинский | ТП 61-06-2184 |  | с Имисское | с Имисское | ТМ-100/10/0,4 | 10 | 0.4 | 100 |  | пгт Кошурниково |  | с Имисское | ПАО "Россети Сибирь" | 100
396 |  | Курагинский | ТП 37-02-2199 |  | с Имисское | д Петропавловка | ТМ-63/10/0,4 | 10 | 0.4 | 63 |  | пгт Кошурниково |  | с Имисское | ПАО "Россети Сибирь" | 100
397 |  | Курагинский | ТП 62-09-3533 |  | п Чибижек | п Чибижек | ТМ-100/10/0,4 | 10 | 0.4 | 100 |  | г Артемовск |  | п Чибижек | ПАО "Россети Сибирь" | 100
398 |  | Курагинский | ТП 62-09-3531 |  | п Чибижек | п Чибижек | ТМ-250/10/0,4 | 10 | 0.4 | 250 |  | г Артемовск |  | п Чибижек | ПАО "Россети Сибирь" | 100
399 |  | Курагинский | ТП 1-3499 |  | пгт Кошурниково | пгт Кошурниково | ТМ-400/10/0,4 | 10 | 0.4 | 400 |  | пгт Кошурниково |  | пгт Кошурниково | ПАО "Россети Сибирь" | 96
400 |  | Курагинский | ТП 1-3501 |  | пгт Кошурниково | пгт Кошурниково | ТМ-400/10/0,4 | 10 | 0.4 | 400 |  | пгт Кошурниково |  | пгт Кошурниково | ПАО "Россети Сибирь" | 96
401 |  | Курагинский | ТП 1-3497 |  | пгт Кошурниково | пгт Кошурниково | ТМ-400/10/0,4 | 10 | 0.4 | 400 |  | пгт Кошурниково |  | пгт Кошурниково | ПАО "Россети Сибирь" | 96
402 |  | Курагинский | ТП 1-3498 |  | пгт Кошурниково | пгт Кошурниково | ТМ-250/10/0,4 | 10 | 0.4 | 250 |  | пгт Кошурниково |  | пгт Кошурниково | ПАО "Россети Сибирь" | 96
403 |  | Курагинский | ТП 1-3520 |  | пгт Кошурниково | пгт Кошурниково | ТМ-63/10/0,4 | 10 | 0.4 | 63 |  | пгт Кошурниково |  | пгт Кошурниково | ПАО "Россети Сибирь" | 96
404 |  | Курагинский | ТП 1-3500 |  | пгт Кошурниково | пгт Кошурниково | ТМ-160/10/0,4 | 10 | 0.4 | 160 |  | пгт Кошурниково |  | пгт Кошурниково | ПАО "Россети Сибирь" | 96
405 |  | Курагинский | ТП 1-3502 |  | пгт Кошурниково | пгт Кошурниково | ТМ-250/10/0,4 | 10 | 0.4 | 250 |  | пгт Кошурниково |  | пгт Кошурниково | ПАО "Россети Сибирь" | 96
406 |  | Курагинский | ТП 3-3493 |  | пгт Кошурниково | пгт Кошурниково | ТМ-250/10/0,4 | 10 | 0.4 | 250 |  | пгт Кошурниково |  | пгт Кошурниково | ПАО "Россети Сибирь" | 96
407 |  | Курагинский | ТП 3-3492 |  | пгт Кошурниково | пгт Кошурниково | ТМ-250/10/0,4 | 10 | 0.4 | 250 |  | пгт Кошурниково |  | пгт Кошурниково | ПАО "Россети Сибирь" | 96
408 |  | Курагинский | ТП 3-3491 |  | пгт Кошурниково | пгт Кошурниково | ТМ-630/10/0,4 | 10 | 0.4 | 630 |  | пгт Кошурниково |  | пгт Кошурниково | ПАО "Россети Сибирь" | 96
409 |  | Курагинский | ТП 3-3490 |  | пгт Кошурниково | пгт Кошурниково | ТМ-630/10/0,4 | 10 | 0.4 | 630 |  | пгт Кошурниково |  | пгт Кошурниково | ПАО "Россети Сибирь" | 96
410 |  | Курагинский | ТП 3-3486 |  | пгт Кошурниково | пгт Кошурниково | ТМ-100/10/0,4 | 10 | 0.4 | 100 |  | пгт Кошурниково |  | пгт Кошурниково | ПАО "Россети Сибирь" | 96
411 |  | Курагинский | ТП 3-3487 |  | пгт Кошурниково | пгт Кошурниково | ТМ-250/10/0,4 | 10 | 0.4 | 250 |  | пгт Кошурниково |  | пгт Кошурниково | ПАО "Россети Сибирь" | 96
412 |  | Курагинский | ТП 3-3489 |  | пгт Кошурниково | пгт Кошурниково | ТМ-250/10/0,4 | 10 | 0.4 | 250 |  | пгт Кошурниково |  | пгт Кошурниково | ПАО "Россети Сибирь" | 96
413 |  | Курагинский | ТП 2-3536 |  | с Щетинкино | с Щетинкино | ТМ-315/10/0,4 | 10 | 0.4 | 315 |  | с Щетинкино |  | с Щетинкино | ПАО "Россети Сибирь" | 100
414 |  | Курагинский | ТП 2-3535 |  | с Щетинкино | с Щетинкино | ТМ-630/10/0,4 | 10 | 0.4 | 630 |  | с Щетинкино |  | с Щетинкино | ПАО "Россети Сибирь" | 100
415 |  | Курагинский | ТП 6-12-1009 |  | пгт Курагино | пгт Курагино | ТМ-100/10/0,4 | 10 | 0.4 | 100 |  | пгт Курагино |  | пгт Курагино | ПАО "Россети Сибирь" | 84.5
416 |  | Курагинский | ТП 13-11-2868 |  | с Алексеевка | с Алексеевка | ТМ-400/10/0,4 | 10 | 0.4 | 400 |  | с Имисское |  | с Алексеевка | ПАО "Россети Сибирь" | 100
417 |  | Курагинский | ТП 13-02-1371 |  | с Алексеевка | с Алексеевка | ТМ-63/10/0,4 | 10 | 0.4 | 63 |  | с Шалоболино |  | с Алексеевка | ПАО "Россети Сибирь" | 100
418 |  | Курагинский | ТП 13-10-1374 |  | с Пойлово | с Пойлово | ТМ-400/10/0,4 | 10 | 0.4 | 400 |  | пгт Курагино |  | с Пойлово | ПАО "Россети Сибирь" | 84.5
419 |  | Курагинский | ТП 37-02-2181 |  | д Петропавловка | д Петропавловка | ТМ-160/10/0,4 | 10 | 0.4 | 160 |  | д Петропавловка |  | д Петропавловка | ПАО "Россети Сибирь" | 100
420 |  | Курагинский | ТП 37-02-2188 |  | д Петропавловка | д Петропавловка | ТМ-160/10/0,4 | 10 | 0.4 | 400 |  | д Петропавловка |  | д Петропавловка | ПАО "Россети Сибирь" | 100
421 |  | Курагинский | ТП 6-17-02 |  | пгт Курагино | пгт Курагино | ТМ-400/10/0,4 | 10 | 0.4 | 400 |  | пгт Курагино |  | пгт Курагино | ПАО "Россети Сибирь" | 96
422 |  | Курагинский | ТП 37-02-04 |  | с Черемшанка | с Черемшанка | ТМ-400/10/0,4 | 10 | 0.4 | 400 |  | с Черемшанка |  | с Черемшанка | ПАО "Россети Сибирь" | 100
423 |  | Курагинский | ТП 37-02-2201 |  | с Тюхтят | с Тюхтят | ТМ-160/10/0,4 | 10 | 0.4 | 160 |  | с Тюхтят |  | с Тюхтят | ПАО "Россети Сибирь" | 100
424 |  | Курагинский | ТП 6-17-044 в безвозмездном пользовании |  | пгт Курагино | пгт Курагино | ТМ-250/10/0,4 | 10 | 0.4 | 250 |  | пгт Курагино |  | пгт Курагино | ПАО "Россети Сибирь" | 84.5
425 |  | Курагинский | ТП 61-06-3423 |  | с Имисское | с Имисское | ТМ-100/10/0,4 | 10 | 0.4 | 100 |  | с Имисское |  | с Имисское | ПАО "Россети Сибирь" | 100
426 |  | Курагинский | КТП (ПОЛИГОН) |  | пгт Курагино | пгт Курагино | ТМ-63/10/0,4 | 10 | 0.4 | 63 |  | пгт Курагино |  | пгт Курагино | ПАО "Россети Сибирь" | 96
427 |  | Курагинский | ТП 6-17-01 |  | пгт Курагино | пгт Курагино | ТМ-400/10/0,4 | 10 | 0.4 | 400 |  | пгт Курагино |  | пгт Курагино | ПАО "Россети Сибирь" | 96
428 |  | Курагинский | ТП 6-12-0118 |  | пгт Курагино | пгт Курагино | ТМ-100/10/0,4 | 10 | 0.4 | 100 |  | пгт Курагино |  | пгт Курагино | ПАО "Россети Сибирь" | 91
429 |  | Курагинский | ТП 37-02-01 |  | д Петропавловка | д Петропавловка | ТМ-160/10/0,4 | 10 | 0.4 | 160 |  | с Имисское |  | д Петропавловка | ПАО "Россети Сибирь" | 100
430 |  | Курагинский | ТП 37-02-02 |  | с Тюхтят | с Тюхтят | ТМ-160/10/0,4 | 10 | 0.4 | 160 |  | с Тюхтят |  | с Тюхтят | ПАО "Россети Сибирь" | 100
431 |  | Курагинский | ТП 37-02-2197 |  | с Черемшанка | с Черемшанка | ТМ-160/10/0,4 | 10 | 0.4 | 160 |  | с Имисское |  | с Черемшанка | ПАО "Россети Сибирь" | 100
432 |  | Курагинский | ТП 37-02-2196 |  | с Черемшанка | с Черемшанка | ТМ-160/10/0,4 | 10 | 0.4 | 160 |  | с Имисское |  | с Черемшанка | ПАО "Россети Сибирь" | 100
433 |  | Курагинский | ТП 37-02-2200 |  | с Черемшанка | с Черемшанка | ТМ-160/10/0,4 | 10 | 0.4 | 160 |  | с Имисское |  | с Черемшанка | ПАО "Россети Сибирь" | 100
434 |  | Курагинский | ТП 6-12-03 |  | пгт Курагино | пгт Курагино | ТМ-400/10/0,4 | 10 | 0.4 | 400 |  | пгт Курагино |  | пгт Курагино | ПАО "Россети Сибирь" | 76
435 |  | Курагинский | ТП 6-18-02 |  | пгт Курагино | пгт Курагино | ТМ-400/10/0,4 | 10 | 0.4 | 400 |  | пгт Курагино |  | пгт Курагино | ПАО "Россети Сибирь" | 74.5
436 |  | Курагинский | ТП 6-08-02 |  | пгт Курагино | пгт Курагино | ТМ-630/10/0,4 | 10 | 0.4 | 630 |  | пгт Курагино |  | пгт Курагино | ПАО "Россети Сибирь" | 66.5
437 |  | Курагинский | ТП 6-07-053 в безвозмездном пользовании |  | пгт Курагино | пгт Курагино | ТМ-10/0,4 | 10 | 0.4 | 160 |  | пгт Курагино |  | пгт Курагино | ПАО "Россети Сибирь" | 70
438 |  | Курагинский | ТП 6-17-1016 в безвозмездном пользовании |  | пгт Курагино | пгт Курагино | ТМ-10/0,4 | 10 | 0.4 | 160 |  | пгт Курагино |  | пгт Курагино | ПАО "Россети Сибирь" | 70
439 |  | Курагинский | ТП 2-3488 |  | пгт Кошурниково | пгт Кошурниково | ТМ-250/10/0,4 | 10 | 0.4 | 250 |  | пгт Кошурниково |  | пгт Кошурниково | ПАО "Россети Сибирь" | 77.5
440 |  | Курагинский | КМТП -6-01-01 |  | с Березовское | с Берёзовское | КМТП | 10 | 0.4 | 250 |  | с Березовское |  | с Березовское | ПАО "Россети Сибирь" | 100
441 |  | Курагинский | КМТП -6-01-02 |  | с Березовское | с Берёзовское | КМТП | 10 | 0.4 | 800 |  | с Березовское |  | с Березовское | ПАО "Россети Сибирь" | 100
442 |  | Курагинский | КМТП -6-01-03 |  | с Березовское | с Берёзовское | КМТП | 10 | 0.4 | 800 |  | с Березовское |  | с Березовское | ПАО "Россети Сибирь" | 100
443 |  | Курагинский | КМТП -6-07-06 |  | пгт Курагино | пгт Курагино | КМТП | 10 | 0.4 | 500 |  | пгт Курагино |  | пгт Курагино | ПАО "Россети Сибирь" | 100
444 |  | Курагинский | ТП 62-09-3534 |  | п Чибижек | п Чибижек | ТМ-100/10/0,4 | 10 | 0.4 | 100 |  | г Артемовск |  | п Чибижек | ПАО "Россети Сибирь" | 100
445 |  | Курагинский | ТП 21-16-2371 |  | с Кочергино | с Кочергино | ТМ-160/10/0,4 | 10 | 0.4 | 160 |  | с Кочергино |  | с Кочергино | ПАО "Россети Сибирь" | 57.5
446 |  | Курагинский | ГПП "Ирбинская" |  | пгт Большая Ирба | пгт Большая Ирба ул. Энергетиков,4 | трансформатор 2хТМ-400/6/0,4 | 10 | 0.4 | 100 |  | пгт Большая Ирба |  | пгт Большая Ирба | ООО "Ирбинские энергосети" | 78
447 |  | Курагинский | ТП №1 |  | пгт Большая Ирба | пгт Большая Ирба ул. Ленина, между д.10 и д.11 | трансформатор 2хТМ-400/6/0,4 | 6 | 0.4 | 160 |  | пгт Большая Ирба |  | пгт Большая Ирба | ООО "Ирбинские энергосети" | 78
449 |  | Курагинский | ТП №2 |  | пгт Большая Ирба | пгт Большая Ирба ул.Ленина 15 возле почты | трансформатор 2хТМ-400/6/0,4 | 6 | 0.4 | 250 |  | пгт Большая Ирба |  | пгт Большая Ирба | ООО "Ирбинские энергосети" | 78
450 |  | Курагинский | ТП №3 |  | пгт Большая Ирба | пгт Большая Ирба ул. Рудная возле ДК | трансформатор 2хТМ-400/6/0,4 | 6 | 0.4 | 400 |  | пгт Большая Ирба |  | пгт Большая Ирба | ООО "Ирбинские энергосети" | 78
451 |  | Курагинский | ТП №4 |  | пгт Большая Ирба | пгт Большая Ирба ул. Ленина 8, у школы | трансформатор 2хТМ-400/6/0,4 | 6 | 0.4 | 160 |  | пгт Большая Ирба |  | пгт Большая Ирба | ООО "Ирбинские энергосети" | 78
452 |  | Курагинский | ТП №5 |  | пгт Большая Ирба | пгт Большая Ирба ул.Ленина между д.5 и д.6 | трансформатор 2хТМ-400/6/0,4 | 6 | 0.4 | 800 |  | пгт Большая Ирба |  | пгт Большая Ирба | ООО "Ирбинские энергосети" | 78
453 |  | Курагинский | ТП №6 |  | пгт Большая Ирба | пгт Большая Ирба ул,Ленина у хлебозавода | трансформатор 2хТМ-400/6/0,4 | 6 | 0.4 | 400 |  | пгт Большая Ирба |  | пгт Большая Ирба | ООО "Ирбинские энергосети" | 78
454 |  | Курагинский | ТП №7 |  | пгт Большая Ирба | пгт Большая Ирба ул.Ленина между д.14 и д.16 | трансформаторы ТМ-630/6/0,4+ТМ-400/6/0,4 | 6 | 0.4 | 400 |  | пгт Большая Ирба |  | пгт Большая Ирба | ООО "Ирбинские энергосети" | 78
455 |  | Курагинский | ТП №8 |  | пгт Большая Ирба | пгт Большая Ирба ул.Ленина,д17 | трансформатор 2хТМ-400/6/0,4 | 6 | 0.4 | 100 |  | пгт Большая Ирба |  | пгт Большая Ирба | ООО "Ирбинские энергосети" | 78
456 |  | Курагинский | ТП №9 |  | пгт Большая Ирба | пгт Большая Ирба ул.Заречная | трансформатор ТМ-160/6/0,4 | 6 | 0.4 | 160 |  | пгт Большая Ирба |  | пгт Большая Ирба | ООО "Ирбинские энергосети" | 78
457 |  | Курагинский | ТП №10 |  | пгт Большая Ирба | пгт Большая Ирба ул.Бочкарева | трансформатор ТМ-160/6/0,4 | 6 | 0.4 | 160 |  | пгт Большая Ирба |  | пгт Большая Ирба | ООО "Ирбинские энергосети" | 78
458 |  | Курагинский | ТП №11 |  | пгт Большая Ирба | пгт Большая Ирба | трансформатор ТМ-160/6/0,4 | 6 | 0.4 | 160 |  | пгт Большая Ирба |  | пгт Большая Ирба | ООО "Ирбинские энергосети" | 78
459 |  | Курагинский | ТП №15 |  | пгт Большая Ирба | пгт Большая Ирба ул.Северная | трансформатор ТМ-250/6/0,4 | 6 | 0.4 | 250 |  | пгт Большая Ирба |  | пгт Большая Ирба | ООО "Ирбинские энергосети" | 78
460 |  | Курагинский | ТП №16 |  | пгт Большая Ирба | пгт Большая Ирба, ул.Энергетиков,4 | трансформатор 2хТМ-400/6/0,4 | 6 | 0.4 | 160 |  | пгт Большая Ирба |  | пгт Большая Ирба | ООО "Ирбинские энергосети" | 78
461 |  | Курагинский | ТП №17 |  | пгт Большая Ирба | пгт Большая Ирба ул.Энергетиков,4 рудник | трансформатор 2хТМ-400/6/0,4 | 6 | 0.4 | 400 |  | пгт Большая Ирба |  | пгт Большая Ирба | ООО "Ирбинские энергосети" | 78
462 |  | Курагинский | ТП №19 |  | пгт Большая Ирба | пгт Большая Ирба, у кислородки | трансформатор 2хТМ-250/6/0,4 | 6 | 0.4 | 250 |  | пгт Большая Ирба |  | пгт Большая Ирба | ООО "Ирбинские энергосети" | 78
463 |  | Курагинский | ТП №20 |  | пгт Большая Ирба | пгт Большая Ирба под.хоз | трансформатор ТМ-250/6/0,4 | 6 | 0.4 | 250 |  | пгт Большая Ирба |  | пгт Большая Ирба | ООО "Ирбинские энергосети" | 78
464 |  | Курагинский | ТП №21 |  | пгт Большая Ирба | пгт Большая Ирба ул.Заречная, | трансформатор ТМ-160/6/0,4 | 6 | 0.4 | 160 |  | пгт Большая Ирба |  | пгт Большая Ирба | ООО "Ирбинские энергосети" | 78
465 |  | Курагинский | ТП №22 |  | пгт Большая Ирба | пгт Большая Ирба ул.Энергетиков,4 скв.№5 | трансформатор ТМ-100/6/0,4 | 6 | 0.4 | 100 |  | пгт Большая Ирба |  | пгт Большая Ирба | ООО "Ирбинские энергосети" | 78
466 |  | Курагинский | ТП №23 |  | пгт Большая Ирба | пгт Большая Ирба ул.Заречная | трансформатор ТМ-160/6/0,4 | 6 | 0.4 | 160 |  | пгт Большая Ирба |  | пгт Большая Ирба | ООО "Ирбинские энергосети" | 78
467 |  | Курагинский | ТП №24 |  | пгт Большая Ирба | пгт Большая Ирба, тувинский поселок | трансформатор ТМ-250/6/0,4 | 6 | 0.4 | 250 |  | пгт Большая Ирба |  | пгт Большая Ирба | ООО "Ирбинские энергосети" | 78
468 |  | Курагинский | ТП №25 |  | пгт Большая Ирба | пгт Большая Ирба ул.Солнечная | трансформатор ТМ-250/6/0,4 | 6 | 0.4 | 250 |  | пгт Большая Ирба |  | пгт Большая Ирба | ООО "Ирбинские энергосети" | 78
469 |  | Курагинский | ТП №26 |  | пгт Большая Ирба | пгт Большая Ирба, ул.Энергетиков,4 РСЦ | трансформатор ТМ-400/6/0,4 | 6 | 0.4 | 400 |  | пгт Большая Ирба |  | пгт Большая Ирба | ООО "Ирбинские энергосети" | 78
470 |  | Курагинский | ТП №27 |  | пгт Большая Ирба | пгт Большая Ирба ул.Березовая | трансформатор ТМ-160/6/0,4 | 6 | 0.4 | 160 |  | пгт Большая Ирба |  | пгт Большая Ирба | ООО "Ирбинские энергосети" | 78
471 |  | Курагинский | ТП №30 |  | пгт Большая Ирба | пгт Большая Ирба ул,Ленина у д.19 | трансформатор 2хТМ-400/6/0,4 | 6 | 0.4 | 650 |  | пгт Большая Ирба |  | пгт Большая Ирба | ООО "Ирбинские энергосети" | 78
472 |  | Курагинский | ТП №31 |  | пгт Большая Ирба | пгт Большая Ирба ул.Транспортная | трансформатор ТМ-400/6/0,4 | 6 | 0.4 | 400 |  | пгт Большая Ирба |  | пгт Большая Ирба | ООО "Ирбинские энергосети" | 78
473 |  | Курагинский | ТП №32 |  | пгт Большая Ирба | пгт Большая Ирба | трансформатор ТМ-400/6/0,4 | 6 | 0.4 | 400 |  | пгт Большая Ирба |  | пгт Большая Ирба | ООО "Ирбинские энергосети" | 78
474 |  | Курагинский | ТП №33 |  | пгт Большая Ирба | пгт Большая Ирба ул.Энергетиков,4 биопруды | трансформатор ТМ-100/6/0,4 | 6 | 0.4 | 100 |  | пгт Большая Ирба |  | пгт Большая Ирба | ООО "Ирбинские энергосети" | 78
475 |  | Курагинский | ТП Промышленная котельная |  | пгт Большая Ирба | пгт Большая Ирба ул. Энергетиков,4 | трансформатор 2хТМ-1000/6/0,4 | 6 | 0.4 | 400 |  | пгт Большая Ирба |  | пгт Большая Ирба | ООО "Ирбинские энергосети" | 78
476 |  | Курагинский | ТП Водоочистная станция |  | пгт Большая Ирба | пгт Большая Ирба ул. Энергетиков,4 | трансформатор 2хТМФ-400/6/0,4 | 6 | 0.4 | 400 |  | пгт Большая Ирба |  | пгт Большая Ирба | ООО "Ирбинские энергосети" | 78
477 |  | Курагинский | ТП Очистные сооружения |  | пгт Большая Ирба | пгт Большая Ирба ул. Энергетиков,4 | трансформаторы ТМ-630/6/0,4+ТМ-160/6/0,4 | 6 | 0.4 | 400 |  | пгт Большая Ирба |  | пгт Большая Ирба | ООО "Ирбинские энергосети" | 78
478 |  | Курагинский | ТП Водозабор |  | пгт Большая Ирба | пгт Большая Ирба ул. Энергетиков,4 | трансформатор 2хТМ-250/6/0,4 | 6 | 0.4 | 400 |  | пгт Большая Ирба |  | пгт Большая Ирба | ООО "Ирбинские энергосети" | 78
479 |  | Курагинский | №360 |  | с Имисское | ул. Немзорова 9а | ТМ-160/10/0,4 | 10 | 0.4 | 160 |  | с Имисское |  | с Имисское | ПАО "Россети Сибирь" | 67
480 |  | Курагинский | "население" |  | пгт Курагино | ул. Заводская 55. стр 1 | ТМ-400/10/0,4 | 10 | 0.4 | 400 |  | пгт Курагино |  | пгт Курагино | ООО "ЕнисейСетьСервис" | 96
481 |  | Курагинский | ТП-11 |  | пгт Краснокаменск | ул.Центральная | ТМ 2х400/6/0,4 | 6 | 0.4 | 400 |  | пгт Краснокаменск |  | пгт Краснокаменск | ООО «Крассети» | 23
482 |  | Курагинский | №2185 |  | с Тюхтят | ул. Полевая , соор. 2а | ТМ-250/10/0,4 | 10 | 0.4 | 250 |  | с Тюхтят |  | с Тюхтят | ООО "ЕнисейСетьСервис" | 78
483 |  | Курагинский | №1604 |  | с Черемшанка | ул. Зеленая соор. 23А | ТМ-100/10/0,4 | 10 | 0.4 | 100 |  | с Черемшанка |  | с Черемшанка | ПАО "Россети Сибирь" | 100
484 |  | Курагинский | ТП-20 |  | пгт Краснокаменск | мкр Южный | ТМ 2х400/6/0,4 | 6 | 0.4 | 400 |  | пгт Краснокаменск |  | пгт Краснокаменск | ООО «Крассети» | 23
485 |  | Курагинский | ТП-22 |  | пгт Краснокаменск | ул.Центральная | ТМ 2х400/6/0,4 | 6 | 0.4 | 400 |  | пгт Краснокаменск |  | пгт Краснокаменск | ООО «Крассети» | 23
486 |  | Курагинский | №1600 |  | с Черемшанка | ул. Зеленая соор. 21 А | ТМ-100/10/0,4 | 10 | 0.4 | 100 |  | с Черемшанка |  | с Черемшанка | ПАО "Россети Сибирь" | 100
487 |  | Курагинский | №329 |  | п Усть-Шушь | ул. Тубинская 3 В | ТМ-400/10/0,4 | 10 | 0.4 | 400 |  | п Усть-Шушь |  | п Усть-Шушь | ПАО "Россети Сибирь" | 100
488 |  | Курагинский | ТП-2 |  | пгт Краснокаменск | ул.Центральная | ТМ 400/6/0,4 | 6 | 0.4 | 400 |  | пгт Краснокаменск |  | пгт Краснокаменск | ООО «Крассети» | 23
489 |  | Курагинский | ТП-9 |  | пгт Краснокаменск | ул.Центральная | ТМ 400/6/0,4 | 6 | 0.4 | 400 |  | пгт Краснокаменск |  | пгт Краснокаменск | ООО «Крассети» | 23
490 |  | Курагинский | ПС Краснокаменская |  | пгт Краснокаменск | промплощадка | ТДНС 2х10000/35/6 | 35 | 6 | 10000 |  | пгт Краснокаменск |  | пгт Краснокаменск | ООО «Крассети» | 23
491 |  | Курагинский | КТП-7 |  | пгт Краснокаменск | ул.Набережная | ТМ 400/6/0,4 | 6 | 0.4 | 400 |  | пгт Краснокаменск |  | пгт Краснокаменск | ООО «Крассети» | 23
492 |  | Курагинский | ТП-1 |  | пгт Краснокаменск | ул.Центральная | ТМ 2х400/6/0,4 | 6 | 0.4 | 400 |  | пгт Краснокаменск |  | пгт Краснокаменск | ООО «Крассети» | 23
493 |  | Курагинский | КТП-12 |  | п Пионерск | ул.Горная | ТМ 400/6/0,4 | 6 | 0.4 | 400 |  | пгт Краснокаменск |  | п Пионерск | ООО «Крассети» | 23
494 |  | Курагинский | ТП-3 |  | пгт Краснокаменск | ул.Центральная | ТМ 2х400/6/0,4 | 6 | 0.4 | 400 |  | пгт Краснокаменск |  | пгт Краснокаменск | ООО «Крассети» | 23
495 |  | Курагинский | ТП-4 |  | пгт Краснокаменск | ул.Центральная | ТМ 1х400/6/0,4 1х630/6/0,4 | 6 | 0.4 | 400 |  | пгт Краснокаменск |  | пгт Краснокаменск | ООО «Крассети» | 23
496 |  | Курагинский | КТП-24 |  | пгт Краснокаменск | ул.Кольцевая | ТМ 100/6/0,4 | 6 | 0.4 | 100 |  | пгт Краснокаменск |  | пгт Краснокаменск | ООО «Крассети» | 23
497 |  | Курагинский | КТП-25 |  | пгт Краснокаменск | ул.Центральная | ТМ 400/6/0,4 | 6 | 0.4 | 400 |  | пгт Краснокаменск |  | пгт Краснокаменск | ООО «Крассети» | 23
498 |  | Курагинский | ТП-8 |  | пгт Краснокаменск | ул.Пушкина-ул.Маяковского | ТМ 2х400/6/0,4 | 6 | 0.4 | 400 |  | пгт Краснокаменск |  | пгт Краснокаменск | ООО «Крассети» | 23
499 |  | Курагинский | КТП-28 |  | пгт Краснокаменск | мкр Южный | ТМ 250/6/0,4 | 6 | 0.4 | 250 |  | пгт Краснокаменск |  | пгт Краснокаменск | ООО «Крассети» | 23
500 |  | Курагинский | ТП-10 |  | пгт Краснокаменск | ул.Центральная | ТМ 1х250/6/0,4 1х400/6/0,4 | 6 | 0.4 | 400 |  | пгт Краснокаменск |  | пгт Краснокаменск | ООО «Крассети» | 23
501 |  | Курагинский | КТП-29 |  | п Пионерск | ул.Прибрежная | ТМ 63/6/0,22 | 6 | 0.4 | 63 |  | пгт Краснокаменск |  | п Пионерск | ООО «Крассети» | 23
502 |  | Курагинский | КТП-68 |  | п Туба | Туба | ТМЖ 630/27,5/6 | 27.5 | 0.4 | 250 |  | п Туба |  | п Туба | ОАО "РЖД" | 34
503 |  | Курагинский | ТП-1 |  | пгт Курагино | Курагино | ТМ-250/10/0,4 | 10 | 0.4 | 400 |  | пгт Курагино |  | пгт Курагино | ОАО "РЖД" | 34
504 |  | Курагинский | ТП-2 |  | пгт Курагино | Курагино | ТМ-250/10/0,4 | 10 | 0.4 | 400 |  | пгт Курагино |  | пгт Курагино | ОАО "РЖД" | 34
505 |  | Курагинский | ТП-3 |  | пгт Курагино | Курагино | ТМ-250/10/0,4 | 10 | 0.4 | 630 |  | пгт Курагино |  | пгт Курагино | ОАО "РЖД" | 34
506 |  | Курагинский | БТП-4 |  | пгт Курагино | Курагино | ТМ-250/10/0,4 | 10 | 0.4 | 400 |  | пгт Курагино |  | пгт Курагино | ОАО "РЖД" | 34
507 |  | Курагинский | КТП-7 |  | пгт Курагино | Курагино | ТМЖ 630/27,5/6 | 27.5 | 0.4 | 400 |  | пгт Курагино |  | пгт Курагино | ОАО "РЖД" | 34
508 |  | Курагинский | КТП-8 |  | пгт Курагино | Курагино | ТМЖ 630/27,5/6 | 27.5 | 0.4 | 100 |  | пгт Курагино |  | пгт Курагино | ОАО "РЖД" | 34
509 |  | Курагинский | КТП-32 |  | пгт Курагино | Курагино | ТМЖ 630/27,5/6 | 27.5 | 0.4 | 400 |  | пгт Курагино |  | пгт Курагино | ОАО "РЖД" | 34
510 |  | Курагинский | КТП-190 |  | пгт Курагино | Курагино | ТМЖ 630/27,5/6 | 27.5 | 0.4 | 400 |  | пгт Курагино |  | пгт Курагино | ОАО "РЖД" | 34
511 |  | Курагинский | КТП-59 |  | пгт Большая Ирба | Ирба | ТМЖ 630/27,5/6 | 27.5 | 0.4 | 250 |  | д Большая Идра |  | пгт Большая Ирба | ОАО "РЖД" | 34
512 |  | Курагинский | КТП-59 |  | п Андреев Ключ | Красный Кордон | ТМЖ 630/27,5/6 | 27.5 | 0.4 | 100 |  | п Андреев Ключ |  | п Андреев Ключ | ОАО "РЖД" | 34
513 |  | Курагинский | КТП-20Т |  | п Андреев Ключ | Андреев Ключ | ТМЖ 630/27,5/6 | 27.5 | 0.4 | 320 |  | п Андреев Ключ |  | п Андреев Ключ | ОАО "РЖД" | 34
514 |  | Курагинский | КТП-35 |  | с Кордово | Кордово | ТМЖ 630/27,5/6 | 27.5 | 0.4 | 63 |  | с Кордово |  | с Кордово | ОАО "РЖД" | 34
515 |  | Курагинский | КТП-35 |  | п Журавлево | Журавлево | ТМЖ 630/27,5/6 | 27.5 | 0.4 | 180 |  | п Журавлево |  | п Журавлево | ОАО "РЖД" | 34
516 |  | Курагинский | ТП-1 |  | пгт Кошурниково | Кошурниково | ТМ-250/10/0,4 | 10 | 0.4 | 250 |  | пгт Кошурниково |  | пгт Кошурниково | ОАО "РЖД" | 34
517 |  | Курагинский | КТПН-2 |  | пгт Кошурниково | Кошурниково | ТМ-250/10/0,4 | 10 | 0.4 | 400 |  | пгт Кошурниково |  | пгт Кошурниково | ОАО "РЖД" | 34
518 |  | Курагинский | ТП-3 |  | пгт Кошурниково | Кошурниково | ТМ-250/10/0,4 | 10 | 0.4 | 250 |  | пгт Кошурниково |  | пгт Кошурниково | ОАО "РЖД" | 34
519 |  | Курагинский | КТПН-4 |  | пгт Кошурниково | Кошурниково | ТМ-250/10/0,4 | 10 | 0.4 | 400 |  | пгт Кошурниково |  | пгт Кошурниково | ОАО "РЖД" | 34
520 |  | Курагинский | ТП-5 |  | пгт Кошурниково | Кошурниково | ТМ-250/10/0,4 | 10 | 0.4 | 400 |  | пгт Кошурниково |  | пгт Кошурниково | ОАО "РЖД" | 34
521 |  | Курагинский | ТП-8 |  | пгт Кошурниково | Кошурниково | ТМ-250/10/0,4 | 10 | 0.4 | 250 |  | пгт Кошурниково |  | пгт Кошурниково | ОАО "РЖД" | 34
522 |  | Курагинский | КТПН-9 |  | пгт Кошурниково | Кошурниково | ТМ-250/10/0,4 | 10 | 0.4 | 160 |  | пгт Кошурниково |  | пгт Кошурниково | ОАО "РЖД" | 34
523 |  | Курагинский | ТП-11 |  | пгт Кошурниково | Кошурниково | ТМ-250/10/0,4 | 10 | 0.4 | 250 |  | пгт Кошурниково |  | пгт Кошурниково | ОАО "РЖД" | 34
524 |  | Курагинский | КТПН-12 |  | пгт Кошурниково | Кошурниково | ТМ-250/10/0,4 | 10 | 0.4 | 63 |  | пгт Кошурниково |  | пгт Кошурниково | ОАО "РЖД" | 34
525 |  | Курагинский | КТП-14 |  | пгт Кошурниково | Кошурниково | ТМ-250/10/0,4 | 10 | 0.4 | 100 |  | пгт Кошурниково |  | пгт Кошурниково | ОАО "РЖД" | 34
526 |  | Курагинский | КТП-47 |  | п Джебь | Джебь | ТМЖ 630/27,5/6 | 27.5 | 0.4 | 100 |  | п Джебь |  | п Джебь | ОАО "РЖД" | 34
527 |  | Курагинский | КТП-37 |  | с Щетинкино | Щетинкино | ТМЖ 630/27,5/6 | 27.5 | 0.4 | 180 |  | с Щетинкино |  | с Щетинкино | ОАО "РЖД" | 34
528 |  | Курагинский | КТП-44А |  | с Щетинкино | Щетинкино | ТМЖ 630/27,5/6 | 27.5 | 0.4 | 250 |  | с Щетинкино |  | с Щетинкино | ОАО "РЖД" | 34
529 |  | Курагинский | КТП-53 |  | п Сисим | Сисим | ТМЖ 630/27,5/6 | 27.5 | 0.4 | 100 |  | п Сисим |  | п Сисим | ОАО "РЖД" | 34
530 |  | Курагинский | КТП-45 |  | п Сисим | Джетка | ТМЖ 630/27,5/6 | 27.5 | 0.4 | 400 |  | п Сисим |  | п Сисим | ОАО "РЖД" | 34