## Sheet1
Приложение 18 - Перечень воздушных и кабельных линий на территории МО
2023
Отчет
№ | Код ОКТМО | Муниципальное образование | Наименование линии, номер | код ОКТМО | Место расположения (населенный пункт) | Адрес расположения опоры | Напряжение (кВ) | Длина линии, пролета (км) | Материал опор | Расстояние между опорами (длина пролета) | Состояние линии (удовлетворительное\ неудовлетворительное) | Cрок службы (лет) | код ОКТМО | Электроснабжаемые населенные пункты | Собственник | Степень износа (%)
Курагинский
1 |  | Курагинский | ВЛ-6 кВ ф.1 от ТП №3540 |  | с Кордово | с Кордово | 6 | 4.27 | дерево | 70 | Удовлетворительное | 17 |  | с Кордово | ПАО "Россети Сибирь" | 36
2 |  | Курагинский | ВЛ-6 кВ ф.62-02 |  | г Артемовск | г Артемовск | 6 | 3.59 | дерево | 70 | Удовлетворительное | 18 |  | г Артемовск | ПАО "Россети Сибирь" | 36
3 |  | Курагинский | ВЛ-6 кВ ф.62-04 |  | г Артемовск | г Артемовск | 6 | 7.58 | дерево | 70 | Удовлетворительное | 18 |  | г Артемовск | ПАО "Россети Сибирь" | 36
4 |  | Курагинский | ВЛ-6 кВ ф.62-07 |  | г Артемовск | г Артемовск | 6 | 5.13 | дерево | 70 | Удовлетворительное | 18 |  | г Артемовск | ПАО "Россети Сибирь" | 36
5 |  | Курагинский | ВЛ-6 кВ ф.62-09 |  | г Артемовск | г Артемовск | 6 | 21.2 | дерево | 70 | Удовлетворительное | 18 |  | г Артемовск | ПАО "Россети Сибирь" | 36
6 |  | Курагинский | ВЛ-6 кВ ф.1 от ТП №3539 |  | п Журавлево | п Журавлёво, д.В.Мульга, д.Н.Мульга | 10 | 2 | дерево | 70 | Удовлетворительное | 38 |  | п Журавлево | ПАО "Россети Сибирь" | 36
7 |  | Курагинский | ВЛ-10 кВ ф.6-01 п. Курагино-с. Курское |  | пгт Курагино | пгт Курагино, с Берёзовское, с Курское,Студёный | 10 | 39.79 | дерево | 70 | Удовлетворительное | 38 |  | пгт Курагино | ПАО "Россети Сибирь" | 36
8 |  | Курагинский | ВЛ-10 кВ ф.6-02 п. Курагино-с. Маринино |  | пгт Курагино | пгт Курагино | 10 | 14.655 | дерево | 70 | Удовлетворительное | 42 |  | пгт Курагино | ПАО "Россети Сибирь" | 36
9 |  | Курагинский | ВЛ-10 кВ ф.6-06 пгт Курагино-с. Ойха |  | пгт Курагино | пгт Курагино, п Ойха | 10 | 25.55 | дерево | 70 | Удовлетворительное | 50 |  | п Ойха, пгт Курагино | ПАО "Россети Сибирь" | 36
10 |  | Курагинский | ВЛ-10 кВ ф.6-07 пгт Курагино |  | пгт Курагино | пгт Курагино | 10 | 13.6 | дерево | 70 | Удовлетворительное | 37 |  | пгт Курагино | ПАО "Россети Сибирь" | 36
11 |  | Курагинский | ВЛ-10 кВ ф.6-08 пгт Курагино |  | пгт Курагино | пгт Курагино | 10 | 3.7 | дерево | 70 | Удовлетворительное | 50 |  | пгт Курагино | ПАО "Россети Сибирь" | 56
12 |  | Курагинский | ВЛ-10 кВ ф.6-09 пгт Курагино |  | пгт Курагино | пгт Курагино | 10 | 8.466 | дерево | 70 | Удовлетворительное | 32 |  | пгт Курагино | ПАО "Россети Сибирь" | 67
13 |  | Курагинский | ВЛ-10 кВ ф.6-12 пгт Курагино |  | пгт Курагино | пгт Курагино | 10 | 8.1 | дерево | 70 | Удовлетворительное | 40 |  | пгт Курагино | ПАО "Россети Сибирь" | 56
14 |  | Курагинский | ВЛ-10 кВ ф.6-16 пгт Курагино |  | пгт Курагино | пгт Курагино | 10 | 0.98 | дерево | 70 | Удовлетворительное | 34 |  | пгт Курагино | ПАО "Россети Сибирь" | 67
15 |  | Курагинский | ВЛ-10 кВ ф.6-17 пгт Курагино |  | пгт Курагино | пгт Курагино | 10 | 13.757 | дерево | 70 | Удовлетворительное | 43 |  | пгт Курагино | ПАО "Россети Сибирь" | 67
16 |  | Курагинский | ВЛ-10 кВ ф.6-18 пгт Курагино |  | пгт Курагино | пгт Курагино | 10 | 9.456 | дерево | 70 | Удовлетворительное | 32 |  | пгт Курагино | ПАО "Россети Сибирь" | 45
17 |  | Курагинский | ВЛ-10 кВ ф.8-01 с. Брагино-с. Берёзовск |  | д Уральская | д Уральская | 10 | 35.52 | дерево | 70 | Удовлетворительное | 48 |  | д Уральская | ПАО "Россети Сибирь" | 67
18 |  | Курагинский | ВЛ-10 кВ ф.8-02 с. Брагино-с. Маринино |  | с Брагино | с Брагино | 10 | 13.25 | дерево | 70 | Удовлетворительное | 42 |  | с Брагино | ПАО "Россети Сибирь" | 67
19 |  | Курагинский | ВЛ-10 кВ ф.8-03 с Брагино-с Поначёво |  | с Нижняя Быстрая | с Поначёво, с Нижняя Быстрая | 10 | 29.78 | дерево | 70 | Удовлетворительное | 33 |  | с Нижняя Быстрая | ПАО "Россети Сибирь" | 67
20 |  | Курагинский | ВЛ-10 кВ ф.8-06 с. Брагино-с. Тагашет |  | с Брагино | с Брагино, п Тагашет | 10 | 12.32 | дерево | 70 | Удовлетворительное | 50 |  | с Брагино | ПАО "Россети Сибирь" | 45
21 |  | Курагинский | ВЛ-10 кВ ф.8-08 с. Брагино-с. Детлово |  | п Загорье | п Загорье | 10 | 10.57 | дерево | 70 | Удовлетворительное | 40 |  | п Загорье | ПАО "Россети Сибирь" | 34
22 |  | Курагинский | ВЛ-10 кВ ф.13-01 с. Шалоболино-с. Детло |  | п Детлово | д Кургинчики, п Заречный, п Детлово | 10 | 27.25 | дерево | 70 | Удовлетворительное | 37 |  | п Детлово, п Заречный | ПАО "Россети Сибирь" | 78
23 |  | Курагинский | ВЛ-10 кВ ф.13-02 с Шалоболино-д.Новопо |  | д Белый Яр | с Алексеевка, д Новопокровка, с.Джирим | 10 | 50.7 | дерево | 70 | Удовлетворительное | 38 |  | д Новопокровка, с Алексеевка | ПАО "Россети Сибирь" | 78
24 |  | Курагинский | ВЛ-10 кВ ф.13-05 с. Шалоболино |  | с Шалоболино | с Шалоболино | 10 | 5.97 | дерево | 70 | Удовлетворительное | 44 |  | с Шалоболино | ПАО "Россети Сибирь" | 67
25 |  | Курагинский | ВЛ-10 кВ ф.13-07 с. Шалоболино-д. Ильин |  | д Ильинка | д Ильинка | 10 | 18.64 | дерево | 70 | Удовлетворительное | 41 |  | д Ильинка | ПАО "Россети Сибирь" | 67
26 |  | Курагинский | ВЛ-10 кВ ф.13-10 с Шалоболино-с Пойлово |  | с Пойлово | с Пойлово | 10 | 26.55 | дерево | 70 | Удовлетворительное | 39 |  | с Пойлово | ПАО "Россети Сибирь" | 73
27 |  | Курагинский | ВЛ-10 кВ ф.13-11 с Шалоболино-с.Алексеев |  | с Алексеевка | с Алексеевка | 10 | 22.14 | дерево | 70 | Удовлетворительное | 29 |  | с Алексеевка | ПАО "Россети Сибирь" | 67
28 |  | Курагинский | ВЛ-10 кВ ф.13-15 с Шалоболино-д.Курганчи |  | д Курганчики | д Курганчики | 10 | 4.71 | дерево | 70 | Удовлетворительное | 38 |  | д Курганчики | ПАО "Россети Сибирь" | 67
29 |  | Курагинский | ВЛ-10 кВ ф.21-03 с. Кочергино |  | с Кочергино | с Кочергино | 10 | 0.3 | дерево | 70 | Удовлетворительное | 36 |  | с Кочергино | ПАО "Россети Сибирь" | 67
30 |  | Курагинский | ВЛ-10 кВ ф.21-07 с Кочергино-д Белый Яр |  | с Кочергино | с Кочергино, с Мурино, с.Б.Яр | 10 | 24.8 | дерево | 70 | Удовлетворительное | 48 |  | с Кочергино, с Мурино | ПАО "Россети Сибирь" | 67
31 |  | Курагинский | ВЛ-10 кВ ф.21-16 с. Кочергино |  | с Кочергино | с Кочергино | 10 | 4.78 | дерево | 70 | Удовлетворительное | 40 |  | с Кочергино | ПАО "Россети Сибирь" | 67
32 |  | Курагинский | ВЛ-10 кВ ф.37-01 с Имисское-д. Тамбовка |  | пгт Курагино | с Имисское, д.Тамбовка | 10 | 20.32 | дерево | 70 | Удовлетворительное | 23 |  | с Имисское | ПАО "Россети Сибирь" | 67
33 |  | Курагинский | ВЛ-10 кВ ф.37-02 с Имисское-с Тюхтята |  | пгт Курагино | с Тюхтята, д Петропавловка, с Черемшанка, с.Гуляевка | 10 | 61.5 | дерево | 70 | Удовлетворительное | 33 |  | с Тюхтят, с Черемшанка, д Петропавловка | ПАО "Россети Сибирь" | 56
34 |  | Курагинский | ВЛ-10 кВ ф.37-06 с Имисское-с. Можарка |  | пгт Курагино | с Имисское, с Можарка | 10 | 21.09 | дерево | 70 | Удовлетворительное | 48 |  | с Имисское, с Можарка | ПАО "Россети Сибирь" | 67
35 |  | Курагинский | ВЛ-10 кВ ф.37-07 с Имисское |  | д Жербатиха | с Имисское, д.Михайловка | 10 | 8.21 | дерево | 70 | Удовлетворительное | 47 |  | с Имисское | ПАО "Россети Сибирь" | 78
36 |  | Курагинский | ВЛ-10 кВ ф.37-08 с Имисское |  | с Имисское | с Имисское | 10 | 2.89 | дерево | 70 | Удовлетворительное | 41 |  | с Имисское | ПАО "Россети Сибирь" | 67
37 |  | Курагинский | ВЛ 10 кВ ф.60-01 с Маринино-поп Прудный |  | д Петропавловка | п Байдово, п Прудный | 10 | 16.06 | дерево | 70 | Удовлетворительное | 44 |  | п Байдово, п Прудный | ПАО "Россети Сибирь" | 78
38 |  | Курагинский | ВЛ 10 кВ ф.60-07 с. Маринино |  | с Маринино | с Маринино | 10 | 0.459 | дерево | 70 | Удовлетворительное | 25 |  | с Маринино | ПАО "Россети Сибирь" | 45
39 |  | Курагинский | ВЛ-10 кВ ф.60-08 с. Маринино |  | с Маринино | с Маринино | 10 | 3.91 | дерево | 70 | Удовлетворительное | 33 |  | с Маринино | ПАО "Россети Сибирь" | 45
40 |  | Курагинский | ВЛ-10 кВ ф.61-01 с Бугуртак-п Рощинский |  | д Петропавловка | с.Подгорное, п Рощинский, с Берёзовское | 10 | 26.05 | дерево | 70 | Удовлетворительное | 51 |  | п Рощинский | ПАО "Россети Сибирь" | 45
41 |  | Курагинский | ВЛ-10 кВ ф.61-02 с. Бугуртак |  | п Бугуртак | п Бугуртак | 10 | 2.82 | дерево | 70 | Удовлетворительное | 43 |  | п Бугуртак | ПАО "Россети Сибирь" | 39.5
42 |  | Курагинский | ВЛ-10 кВ ф.61-06 с Бугуртак-д Жербатиха |  | с Имисское | с.Жребатиха, с Имисское | 10 | 25.6 | дерево | 70 | Удовлетворительное | 40 |  | с Имисское | ПАО "Россети Сибирь" | 45
43 |  | Курагинский | ВЛ-10 кВ ф.1 п. Кошурниково |  | пгт Кошурниково | пгт Кошурниково | 10 | 11.41 | дерево | 70 | Удовлетворительное | 18 |  | пгт Кошурниково | ПАО "Россети Сибирь" | 45
44 |  | Курагинский | ВЛ-10 кВ ф.3 п. Кошурниково |  | пгт Кошурниково | пгт Кошурниково | 10 | 8.82 | дерево | 70 | Удовлетворительное | 18 |  | пгт Кошурниково | ПАО "Россети Сибирь" | 44.5
45 |  | Курагинский | ВЛ-10 кВ ф.2 с. Щетинкино |  | с Щетинкино | с Щетинкино | 10 | 1.57 | дерево | 70 | Удовлетворительное | 17 |  | с Щетинкино | ПАО "Россети Сибирь" | 44
46 |  | Курагинский | ВЛ 0,4 кВ Л2 ТП 6-01-348 |  | с Курское | с Курское | 0.4 | 0.14 | дерево | 40 | Удовлетворительное | 43 |  | с Курское | ПАО "Россети Сибирь" | 43.5
47 |  | Курагинский | ВЛ 0,4 кВ Л1 ТП 6-06-350 |  | п Ойха | п Ойха | 0.4 | 0.14 | дерево | 40 | Удовлетворительное | 42 |  | п Ойха | ПАО "Россети Сибирь" | 43
48 |  | Курагинский | ВЛ 0,4 кВ Л1 ТП 6-06-374 |  | п Ойха | п Ойха | 0.4 | 0.06 | дерево | 40 | Удовлетворительное | 24 |  | п Ойха | ПАО "Россети Сибирь" | 56
49 |  | Курагинский | ВЛ 0,4 кВ Л4 ТП 6-17-041 |  | пгт Курагино | пгт Курагино | 0.4 | 0.32 | дерево | 40 | Удовлетворительное | 43 |  | пгт Курагино | ПАО "Россети Сибирь" | 72.5
50 |  | Курагинский | ВЛ 0,4 кВ Л3 ТП 6-01-1885 |  | с Березовское | с Берёзовское | 0.4 | 0.26 | дерево | 40 | Удовлетворительное | 46 |  | с Березовское | ПАО "Россети Сибирь" | 61.5
51 |  | Курагинский | ВЛ 0,4 кВ Л4 ТП 6-07-015 |  | пгт Курагино | пгт Курагино | 0.4 | 0.28 | дерево | 40 | Удовлетворительное | 48 |  | пгт Курагино | ПАО "Россети Сибирь" | 67
52 |  | Курагинский | ВЛ 0,4 кВ Л3 ТП 6-18-097 |  | пгт Курагино | пгт Курагино | 0.4 | 0.4 | дерево | 40 | Удовлетворительное | 47 |  | пгт Курагино | ПАО "Россети Сибирь" | 67
53 |  | Курагинский | ВЛ 0,4 кВ Л3 ТП 6-17-042 |  | пгт Курагино | пгт Курагино | 0.4 | 0.48 | дерево | 40 | Удовлетворительное | 24 |  | пгт Курагино | ПАО "Россети Сибирь" | 67
54 |  | Курагинский | ВЛ 0,4 кВ Л4 ТП 6-17-042 |  | пгт Курагино | пгт Курагино | 0.4 | 0.64 | дерево | 40 | Удовлетворительное | 24 |  | пгт Курагино | ПАО "Россети Сибирь" | 67
55 |  | Курагинский | ВЛ 0,4 кВ Л1 ТП 8-06-2601 |  | с Брагино | с Брагино | 0.4 | 0.7 | дерево | 40 | Удовлетворительное | 33 |  | с Брагино | ПАО "Россети Сибирь" | 67
56 |  | Курагинский | ВЛ 0,4 кВ Л2 ТП 8-06-2601 |  | с Брагино | с Брагино | 0.4 | 0.44 | дерево | 40 | Удовлетворительное | 33 |  | с Брагино | ПАО "Россети Сибирь" | 72.5
57 |  | Курагинский | ВЛ 0,4 кВ Л2 ТП 13-01-988 |  | п Детлово | п Детлово | 0.4 | 0.22 | дерево | 40 | Удовлетворительное | 34 |  | п Детлово | ПАО "Россети Сибирь" | 45
58 |  | Курагинский | ВЛ 0,4 кВ Л3 ТП 21-07-2366 |  | д Белый Яр | д Белый Яр | 0.4 | 0.2 | дерево | 40 | Удовлетворительное | 33 |  | д Белый Яр | ПАО "Россети Сибирь" | 34
59 |  | Курагинский | ВЛ 0,4 кВ Л2 ТП 37-02-1617 |  | д Петропавловка | д Петропавловка | 0.4 | 1.08 | дерево | 40 | Удовлетворительное | 42 |  | д Петропавловка | ПАО "Россети Сибирь" | 72.5
60 |  | Курагинский | ВЛ 0,4 кВ Л3 ТП 37-02-02 |  | с Тюхтят | с Тюхтята | 0.4 | 0 | дерево | 40 | Удовлетворительное | 5 |  | с Тюхтят | ПАО "Россети Сибирь" | 72.5
61 |  | Курагинский | ВЛ 0,4 кВ Л1 ТП 37-02-2201 |  | с Тюхтят | с Тюхтята | 0.4 | 0 | дерево | 40 | Удовлетворительное | 5 |  | с Тюхтят | ПАО "Россети Сибирь" | 67
62 |  | Курагинский | ВЛ 0,4 кВ Л2 ТП 37-02-2201 |  | с Тюхтят | с Тюхтята | 0.4 | 0 | дерево | 40 | Удовлетворительное | 5 |  | с Тюхтят | ПАО "Россети Сибирь" | 67
63 |  | Курагинский | ВЛ 0,4 кВ Л1 ТП 37-02-372 |  | д Петропавловка | д Петропавловка | 0.4 | 0.7 | дерево | 40 | Удовлетворительное | 49 |  | д Петропавловка | ПАО "Россети Сибирь" | 67
64 |  | Курагинский | ВЛ 0,4 кВ Л2 ТП 37-02-372 |  | д Петропавловка | д Петропавловка | 0.4 | 1.34 | дерево | 40 | Удовлетворительное | 50 |  | д Петропавловка | ПАО "Россети Сибирь" | 67
65 |  | Курагинский | ВЛ 0,4 кВ Л1 ТП 37-02-1618 |  | д Петропавловка | д Петропавловка | 0.4 | 1.14 | дерево | 40 | Удовлетворительное | 36 |  | д Петропавловка | ПАО "Россети Сибирь" | 67
66 |  | Курагинский | ВЛ 0,4 кВ Л2 ТП 37-02-1618 |  | д Петропавловка | д Петропавловка | 0.4 | 0.74 | дерево | 40 | Удовлетворительное | 7 |  | д Петропавловка | ПАО "Россети Сибирь" | 67
67 |  | Курагинский | ВЛ 0,4 кВ Л1 ТП 8-03-396 |  | с Нижняя Быстрая | с Нижняя Быстрая | 0.4 | 0.176 | дерево | 40 | Удовлетворительное | 36 |  | с Нижняя Быстрая | ПАО "Россети Сибирь" | 67
68 |  | Курагинский | ВЛ 0,4 кВ Л2 ТП 8-03-396 |  | с Нижняя Быстрая | с Нижняя Быстрая | 0.4 | 0.292 | дерево | 40 | Удовлетворительное | 36 |  | с Нижняя Быстрая | ПАО "Россети Сибирь" | 67
69 |  | Курагинский | ВЛ 0,4 кВ Л3 ТП 8-03-396 |  | с Нижняя Быстрая | с Нижняя Быстрая | 0.4 | 0.881 | дерево | 40 | Удовлетворительное | 36 |  | с Нижняя Быстрая | ПАО "Россети Сибирь" | 67
70 |  | Курагинский | ВЛ 0,4 кВ Л1 ТП 8-03-379 |  | с Нижняя Быстрая | с Нижняя Быстрая | 0.4 | 0.665 | дерево | 40 | Удовлетворительное | 50 |  | с Нижняя Быстрая | ПАО "Россети Сибирь" | 56
71 |  | Курагинский | ВЛ 0,4 кВ Л2 ТП 8-03-379 |  | с Нижняя Быстрая | с Нижняя Быстрая | 0.4 | 0.593 | дерево | 40 | Удовлетворительное | 50 |  | с Нижняя Быстрая | ПАО "Россети Сибирь" | 62
72 |  | Курагинский | ВЛ 0,4 кВ Л3 ТП 8-03-379 |  | с Нижняя Быстрая | с Нижняя Быстрая | 0.4 | 1.02 | дерево | 40 | Удовлетворительное | 50 |  | с Нижняя Быстрая | ПАО "Россети Сибирь" | 78
73 |  | Курагинский | ВЛ 0,4 кВ Л1 ТП 8-03-989 |  | с Нижняя Быстрая | с Нижняя Быстрая | 0.4 | 0.36 | дерево | 40 | Удовлетворительное | 46 |  | с Нижняя Быстрая | ПАО "Россети Сибирь" | 67
74 |  | Курагинский | ВЛ 0,4 кВ Л2 ТП 8-03-989 |  | с Нижняя Быстрая | с Нижняя Быстрая | 0.4 | 0.69 | дерево | 40 | Удовлетворительное | 46 |  | с Нижняя Быстрая | ПАО "Россети Сибирь" | 78
75 |  | Курагинский | ВЛ 0,4 кВ Л1 ТП 8-06-381 |  | с Брагино | с Брагино | 0.4 | 0.305 | дерево | 40 | Удовлетворительное | 50 |  | с Брагино | ПАО "Россети Сибирь" | 45
76 |  | Курагинский | ВЛ 0,4 кВ Л2 ТП 8-06-381 |  | с Брагино | с Брагино | 0.4 | 0.305 | дерево | 40 | Удовлетворительное | 50 |  | с Брагино | ПАО "Россети Сибирь" | 45
77 |  | Курагинский | ВЛ 0,4 кВ Л1 ТП 8-06-2271 |  | с Брагино | с Брагино | 0.4 | 0.315 | дерево | 40 | Удовлетворительное | 46 |  | с Брагино | ПАО "Россети Сибирь" | 45
78 |  | Курагинский | ВЛ 0,4 кВ Л2 ТП 8-06-2271 |  | с Брагино | с Брагино | 0.4 | 0.285 | дерево | 40 | Удовлетворительное | 46 |  | с Брагино | ПАО "Россети Сибирь" | 45
79 |  | Курагинский | ВЛ 0,4 кВ Л1 ТП 8-02-378 |  | с Брагино | с Брагино | 0.4 | 0.305 | дерево | 40 | Удовлетворительное | 50 |  | с Брагино | ПАО "Россети Сибирь" | 45
80 |  | Курагинский | ВЛ 0,4 кВ Л2 ТП 8-02-378 |  | с Брагино | с Брагино | 0.4 | 0.36 | дерево | 40 | Удовлетворительное | 50 |  | с Брагино | ПАО "Россети Сибирь" | 45
81 |  | Курагинский | ВЛ 0,4 кВ Л3 ТП 8-02-378 |  | с Брагино | с Брагино | 0.4 | 0.745 | дерево | 40 | Удовлетворительное | 50 |  | с Брагино | ПАО "Россети Сибирь" | 45
82 |  | Курагинский | ВЛ 0,4 кВ Л4 ТП 8-02-378 |  | с Брагино | с Брагино | 0.4 | 0.195 | дерево | 40 | Удовлетворительное | 50 |  | с Брагино | ПАО "Россети Сибирь" | 45
83 |  | Курагинский | ВЛ 0,4 кВ Л1 ТП 8-06-388 |  | с Можарка | п Новая Шушь | 0.4 | 0.425 | дерево | 40 | Удовлетворительное | 44 |  | п Новая Шушь | ПАО "Россети Сибирь" | 45
84 |  | Курагинский | ВЛ 0,4 кВ Л1 ТП 8-02-376 |  | с Брагино | с Брагино | 0.4 | 0.36 | дерево | 40 | Удовлетворительное | 50 |  | с Брагино | ПАО "Россети Сибирь" | 32.5
85 |  | Курагинский | ВЛ 0,4 кВ Л2 ТП 8-02-376 |  | с Брагино | с Брагино | 0.4 | 0.769 | дерево | 40 | Удовлетворительное | 50 |  | с Брагино | ПАО "Россети Сибирь" | 56
86 |  | Курагинский | ВЛ 0,4 кВ Л3 ТП 8-02-376 |  | с Брагино | с Брагино | 0.4 | 0.837 | дерево | 40 | Удовлетворительное | 50 |  | с Брагино | ПАО "Россети Сибирь" | 72.5
87 |  | Курагинский | ВЛ 0,4 кВ Л1 ТП 8-03-997 |  | с Брагино | с Брагино | 0.4 | 0.08 | дерево | 40 | Удовлетворительное | 46 |  | с Брагино | ПАО "Россети Сибирь" | 61.5
88 |  | Курагинский | ВЛ 0,4 кВ Л1 ТП 8-03-393 |  | с Можарка | с Поначёво | 0.4 | 0.94 | дерево | 40 | Удовлетворительное | 49 |  | с Поначево | ПАО "Россети Сибирь" | 61.5
89 |  | Курагинский | ВЛ 0,4 кВ Л2 ТП 8-03-393 |  | с Можарка | с Поначёво | 0.4 | 0.34 | дерево | 40 | Удовлетворительное | 49 |  | с Поначево | ПАО "Россети Сибирь" | 67
90 |  | Курагинский | ВЛ 0,4 кВ Л3 ТП 8-03-393 |  | с Можарка | с Поначёво | 0.4 | 0.03 | дерево | 40 | Удовлетворительное | 49 |  | с Поначево | ПАО "Россети Сибирь" | 45
91 |  | Курагинский | ВЛ 0,4 кВ Л1 ТП 8-03-391 |  | д Жербатиха | с Поначёво | 0.4 | 0.44 | дерево | 40 | Удовлетворительное | 49 |  | с Поначево | ПАО "Россети Сибирь" | 67
92 |  | Курагинский | ВЛ 0,4 кВ Л1 ТП 8-08-395 |  | п Загорье | п Загорье | 0.4 | 1.957 | дерево | 40 | Удовлетворительное | 46 |  | п Загорье | ПАО "Россети Сибирь" | 67
93 |  | Курагинский | ВЛ 0,4 кВ Л1 ТП 8-08-394 |  | п Загорье | п Загорье | 0.4 | 0.635 | дерево | 40 | Удовлетворительное | 39 |  | п Загорье | ПАО "Россети Сибирь" | 67
94 |  | Курагинский | ВЛ 0,4 кВ Л1 ТП 8-01-399 |  | д Жербатиха | д Уральское | 0.4 | 2.165 | дерево | 40 | Удовлетворительное | 30 |  | д Уральская | ПАО "Россети Сибирь" | 45
95 |  | Курагинский | ВЛ 0,4 кВ Л2 ТП 8-01-399 |  | д Жербатиха | д Уральское | 0.4 | 0.69 | дерево | 40 | Удовлетворительное | 30 |  | д Уральская | ПАО "Россети Сибирь" | 34
96 |  | Курагинский | ВЛ 0,4 кВ Л1 ТП 8-01-400 |  | д Жербатиха | д Уральское | 0.4 | 3.22 | дерево | 40 | Удовлетворительное | 33 |  | д Уральская | ПАО "Россети Сибирь" | 78
97 |  | Курагинский | ВЛ 0,4 кВ Л1 ТП 21-07-409 |  | д Белый Яр | д Белый Яр | 0.4 | 0.305 | дерево | 40 | Удовлетворительное | 34 |  | д Белый Яр | ПАО "Россети Сибирь" | 78
98 |  | Курагинский | ВЛ 0,4 кВ Л1 ТП 21-07-410 |  | д Белый Яр | д Белый Яр | 0.4 | 0.32 | дерево | 40 | Удовлетворительное | 38 |  | д Белый Яр | ПАО "Россети Сибирь" | 67
99 |  | Курагинский | ВЛ 0,4 кВ Л1 ТП 8-01-994 |  | с Имисское | д Уральское | 0.4 | 0.37 | дерево | 40 | Удовлетворительное | 45 |  | с Брагино | ПАО "Россети Сибирь" | 67
100 |  | Курагинский | ВЛ 0,4 кВ Л1 ТП 8-06-2602 |  | с Брагино | с Брагино | 0.4 | 0.195 | дерево | 40 | Удовлетворительное | 31 |  | с Брагино | ПАО "Россети Сибирь" | 67
101 |  | Курагинский | ВЛ 0,4 кВ Л1 ТП 8-06-998 |  | с Брагино | с Брагино | 0.4 | 0.25 | дерево | 40 | Удовлетворительное | 33 |  | д Уральская | ПАО "Россети Сибирь" | 67
102 |  | Курагинский | ВЛ 0,4 кВ Л2 ТП 8-06-998 |  | с Брагино | с Брагино | 0.4 | 0.582 | дерево | 40 | Удовлетворительное | 33 |  | с Брагино | ПАО "Россети Сибирь" | 67
103 |  | Курагинский | ВЛ 0,4 кВ Л1 ТП 8-06-2276 |  | с Имисское | п Тагашет | 0.4 | 0.58 | дерево | 40 | Удовлетворительное | 34 |  | п Тагашет | ПАО "Россети Сибирь" | 67
104 |  | Курагинский | ВЛ 0,4 кВ Л3 ТП 8-06-2276 |  | с Можарка | п Тагашет | 0.4 | 1.24 | дерево | 40 | Удовлетворительное | 34 |  | п Тагашет | ПАО "Россети Сибирь" | 67
105 |  | Курагинский | ВЛ 0,4 кВ Л2 ТП 8-06-2276 |  | с Можарка | п Тагашет | 0.4 | 1.185 | дерево | 40 | Удовлетворительное | 34 |  | п Тагашет | ПАО "Россети Сибирь" | 67
106 |  | Курагинский | ВЛ 0,4 кВ Л1 ТП 37-06-1412 |  | с Можарка | с Можарка | 0.4 | 0.855 | дерево | 40 | Удовлетворительное | 33 |  | с Можарка | ПАО "Россети Сибирь" | 72.5
107 |  | Курагинский | ВЛ 0,4 кВ Л2 ТП 37-06-1412 |  | с Можарка | с Можарка | 0.4 | 0.25 | дерево | 40 | Удовлетворительное | 33 |  | с Можарка | ПАО "Россети Сибирь" | 56
108 |  | Курагинский | ВЛ 0,4 кВ Л3 ТП 37-06-1412 |  | с Можарка | с Можарка | 0.4 | 1.075 | дерево | 40 | Удовлетворительное | 33 |  | с Можарка | ПАО "Россети Сибирь" | 67
109 |  | Курагинский | ВЛ 0,4 кВ Л2 ТП 37-06-1413 |  | с Можарка | с Можарка | 0.4 | 0.58 | дерево | 40 | Удовлетворительное | 48 |  | с Можарка | ПАО "Россети Сибирь" | 78
110 |  | Курагинский | ВЛ 0,4 кВ Л1 ТП 37-06-1414 |  | с Можарка | с Можарка | 0.4 | 0.91 | дерево | 40 | Удовлетворительное | 44 |  | с Можарка | ПАО "Россети Сибирь" | 67
111 |  | Курагинский | ВЛ 0,4 кВ Л2 ТП 37-06-1414 |  | с Можарка | с Можарка | 0.4 | 0.305 | дерево | 40 | Удовлетворительное | 44 |  | с Можарка | ПАО "Россети Сибирь" | 78
112 |  | Курагинский | ВЛ 0,4 кВ Л3 ТП 37-06-1414 |  | с Можарка | с Можарка | 0.4 | 0.335 | дерево | 40 | Удовлетворительное | 44 |  | с Можарка | ПАО "Россети Сибирь" | 45
113 |  | Курагинский | ВЛ 0,4 кВ Л1 ТП 37-06-2183 |  | с Можарка | с Можарка | 0.4 | 0.195 | дерево | 40 | Удовлетворительное | 33 |  | с Можарка | ПАО "Россети Сибирь" | 45
114 |  | Курагинский | ВЛ 0,4 кВ Л2 ТП 37-06-2183 |  | с Можарка | с Можарка | 0.4 | 0.58 | дерево | 40 | Удовлетворительное | 33 |  | с Можарка | ПАО "Россети Сибирь" | 39.5
115 |  | Курагинский | ВЛ 0,4 кВ Л3 ТП 37-06-2183 |  | с Можарка | с Можарка | 0.4 | 0.465 | дерево | 40 | Удовлетворительное | 33 |  | с Можарка | ПАО "Россети Сибирь" | 39.5
116 |  | Курагинский | ВЛ 0,4 кВ Л1 ТП 37-06-1415 |  | с Можарка | с Можарка | 0.4 | 2.258 | дерево | 40 | Удовлетворительное | 34 |  | с Можарка | ПАО "Россети Сибирь" | 39.5
117 |  | Курагинский | ВЛ 0,4 кВ Л2 ТП 37-06-1415 |  | с Можарка | с Можарка | 0.4 | 2.593 | дерево | 40 | Удовлетворительное | 6 |  | с Можарка | ПАО "Россети Сибирь" | 39.5
118 |  | Курагинский | ВЛ 0,4 кВ Л1 ТП 61-06-1417 |  | д Жербатиха | д Жербатиха | 0.4 | 0.855 | дерево | 40 | Удовлетворительное | 48 |  | д Жербатиха | ПАО "Россети Сибирь" | 45
119 |  | Курагинский | ВЛ 0,4 кВ Л2 ТП 61-06-1417 |  | д Жербатиха | д Жербатиха | 0.4 | 1.46 | дерево | 40 | Удовлетворительное | 48 |  | д Жербатиха | ПАО "Россети Сибирь" | 45
120 |  | Курагинский | ВЛ 0,4 кВ Л3 ТП 61-06-1417 |  | д Жербатиха | д Жербатиха | 0.4 | 0.415 | дерево | 40 | Удовлетворительное | 48 |  | д Жербатиха | ПАО "Россети Сибирь" | 45
121 |  | Курагинский | ВЛ 0,4 кВ Л4 ТП 61-06-1417 |  | д Жербатиха | д Жербатиха | 0.4 | 0.22 | дерево | 40 | Удовлетворительное | 48 |  | д Жербатиха | ПАО "Россети Сибирь" | 45
122 |  | Курагинский | ВЛ 0,4 кВ Л1 ТП 61-06-1416 |  | д Жербатиха | д Жербатиха | 0.4 | 1.955 | дерево | 40 | Удовлетворительное | 36 |  | д Жербатиха | ПАО "Россети Сибирь" | 56
123 |  | Курагинский | ВЛ 0,4 кВ Л2 ТП 61-06-1416 |  | д Жербатиха | д Жербатиха | 0.4 | 1.295 | дерево | 40 | Удовлетворительное | 36 |  | д Жербатиха | ПАО "Россети Сибирь" | 67
124 |  | Курагинский | ВЛ 0,4 кВ Л1 ТП 37-06-1419 |  | с Можарка | с Можарка | 0.4 | 0.089 | дерево | 40 | Удовлетворительное | 33 |  | с Можарка | ПАО "Россети Сибирь" | 67
125 |  | Курагинский | ВЛ 0,4 кВ Л3 ТП 37-06-1419 |  | с Можарка | с Можарка | 0.4 | 2.89 | дерево | 40 | Удовлетворительное | 33 |  | с Можарка | ПАО "Россети Сибирь" | 67
126 |  | Курагинский | ВЛ 0,4 кВ Л1 ТП 37-08-1420 |  | с Имисское | с Имисское | 0.4 | 0.195 | дерево | 40 | Удовлетворительное | 30 |  | с Имисское | ПАО "Россети Сибирь" | 45
127 |  | Курагинский | ВЛ 0,4 кВ Л3 ТП 37-08-1420 |  | с Имисское | с Имисское | 0.4 | 0.58 | дерево | 40 | Удовлетворительное | 30 |  | с Имисское | ПАО "Россети Сибирь" | 61.5
128 |  | Курагинский | ВЛ 0,4 кВ Л2 ТП 37-08-1420 |  | с Имисское | с Имисское | 0.4 | 1.13 | дерево | 40 | Удовлетворительное | 30 |  | с Имисское | ПАО "Россети Сибирь" | 61.5
129 |  | Курагинский | ВЛ 0,4 кВ Л2 ТП 37-01-1421 |  | с Имисское | с Имисское | 0.4 | 0.525 | дерево | 40 | Удовлетворительное | 48 |  | с Имисское | ПАО "Россети Сибирь" | 67
130 |  | Курагинский | ВЛ 0,4 кВ Л3 ТП 37-01-1421 |  | с Имисское | с Имисское | 0.4 | 0.14 | дерево | 40 | Удовлетворительное | 48 |  | с Имисское | ПАО "Россети Сибирь" | 45
131 |  | Курагинский | ВЛ 0,4 кВ Л1 ТП 37-06-1603 |  | с Можарка | с Можарка | 0.4 | 0.315 | дерево | 40 | Удовлетворительное | 29 |  | с Можарка | ПАО "Россети Сибирь" | 34
132 |  | Курагинский | ВЛ 0,4 кВ Л2 ТП 37-06-1603 |  | с Можарка | с Можарка | 0.4 | 0.26 | дерево | 40 | Удовлетворительное | 17 |  | с Можарка | ПАО "Россети Сибирь" | 78
133 |  | Курагинский | ВЛ 0,4 кВ Л1 ТП 37-06-1605 |  | с Можарка | с Можарка | 0.4 | 0.26 | дерево | 40 | Удовлетворительное | 18 |  | с Можарка | ПАО "Россети Сибирь" | 78
134 |  | Курагинский | ВЛ 0,4 кВ Л2 ТП 37-06-1605 |  | с Можарка | с Можарка | 0.4 | 0.25 | дерево | 40 | Удовлетворительное | 18 |  | с Можарка | ПАО "Россети Сибирь" | 67
135 |  | Курагинский | ВЛ 0,4 кВ Л1 ТП 37-07-1427 |  | с Имисское | с Имисское | 0.4 | 0.855 | дерево | 40 | Удовлетворительное | 18 |  | с Имисское | ПАО "Россети Сибирь" | 67
136 |  | Курагинский | ВЛ 0,4 кВ Л1 ТП 37-07-1614 |  | с Черемшанка | с Черемшанка | 0.4 | 0.73 | дерево | 40 | Удовлетворительное | 18 |  | с Черемшанка | ПАО "Россети Сибирь" | 67
137 |  | Курагинский | ВЛ 0,4 кВ Л1 ТП 37-08-1425 |  | с Имисское | с Имисское | 0.4 | 0.305 | дерево | 40 | Удовлетворительное | 38 |  | с Имисское | ПАО "Россети Сибирь" | 67
138 |  | Курагинский | ВЛ 0,4 кВ Л2 ТП 37-08-1425 |  | с Имисское | с Имисское | 0.4 | 2.34 | дерево | 40 | Удовлетворительное | 38 |  | с Имисское | ПАО "Россети Сибирь" | 67
139 |  | Курагинский | ВЛ 0,4 кВ Л1 ТП 37-07-1426 |  | с Имисское | с Имисское | 0.4 | 0.415 | дерево | 40 | Удовлетворительное | 42 |  | с Имисское | ПАО "Россети Сибирь" | 67
140 |  | Курагинский | ВЛ 0,4 кВ Л2 ТП 37-07-1426 |  | с Имисское | с Имисское | 0.4 | 0.25 | дерево | 40 | Удовлетворительное | 50 |  | с Имисское | ПАО "Россети Сибирь" | 67
141 |  | Курагинский | ВЛ 0,4 кВ Л1 ТП 37-01-1430 |  | с Брагино | д.Тамбовка | 0.4 | 0.605 | дерево | 40 | Удовлетворительное | 37 |  | с Имисское | ПАО "Россети Сибирь" | 67
142 |  | Курагинский | ВЛ 0,4 кВ Л1 ТП 37-02-1601 |  | с Черемшанка | с Черемшанка | 0.4 | 0.03 | дерево | 40 | Удовлетворительное | 50 |  | с Черемшанка | ПАО "Россети Сибирь" | 67
143 |  | Курагинский | ВЛ 0,4 кВ Л2 ТП 37-02-1601 |  | с Черемшанка | с Черемшанка | 0.4 | 1.94 | дерево | 40 | Удовлетворительное | 32 |  | с Черемшанка | ПАО "Россети Сибирь" | 67
144 |  | Курагинский | ВЛ 0,4 кВ Л4 ТП 37-02-1601 |  | с Черемшанка | с Черемшанка | 0.4 | 1.69 | дерево | 40 | Удовлетворительное | 40 |  | с Черемшанка | ПАО "Россети Сибирь" | 56
145 |  | Курагинский | ВЛ 0,4 кВ Л5 ТП 37-02-1601 |  | с Черемшанка | с Черемшанка | 0.4 | 2.57 | дерево | 40 | Удовлетворительное | 34 |  | с Черемшанка | ПАО "Россети Сибирь" | 67
146 |  | Курагинский | ВЛ 0,4 кВ Л1 ТП 37-06-1602 |  | с Можарка | с Можарка | 0.4 | 0.91 | дерево | 40 | Удовлетворительное | 43 |  | с Можарка | ПАО "Россети Сибирь" | 72.5
147 |  | Курагинский | ВЛ 0,4 кВ Л2 ТП 37-06-1602 |  | с Можарка | с Можарка | 0.4 | 1.24 | дерево | 40 | Удовлетворительное | 32 |  | с Можарка | ПАО "Россети Сибирь" | 67
148 |  | Курагинский | ВЛ 0,4 кВ Л3 ТП 37-06-1602 |  | с Можарка | с Можарка | 0.4 | 0.085 | дерево | 40 | Удовлетворительное | 48 |  | с Можарка | ПАО "Россети Сибирь" | 78
149 |  | Курагинский | ВЛ 0,4 кВ Л1 ТП 37-02-2181 |  | с Кочергино | с Тюхтят | 0.4 | 0.745 | дерево | 40 | Удовлетворительное | 42 |  | с Тюхтят | ПАО "Россети Сибирь" | 45
150 |  | Курагинский | ВЛ 0,4 кВ Л2 ТП 37-02-2181 |  | с Кочергино | с Тюхтят | 0.4 | 0.745 | дерево | 40 | Удовлетворительное | 33 |  | с Тюхтят | ПАО "Россети Сибирь" | 45
151 |  | Курагинский | ВЛ 0,4 кВ Л1 ТП 37-02-1607 |  | с Кочергино | с Тюхтят | 0.4 | 1.28 | дерево | 40 | Удовлетворительное | 50 |  | с Тюхтят | ПАО "Россети Сибирь" | 45
152 |  | Курагинский | ВЛ 0,4 кВ Л2 ТП 37-02-1607 |  | с Кочергино | с Тюхтят | 0.4 | 0.745 | дерево | 40 | Удовлетворительное | 40 |  | с Тюхтят | ПАО "Россети Сибирь" | 45
153 |  | Курагинский | ВЛ 0,4 кВ Л3 ТП 37-02-1607 |  | с Кочергино | с Тюхтят | 0.4 | 0.91 | дерево | 40 | Удовлетворительное | 37 |  | с Тюхтят | ПАО "Россети Сибирь" | 45
154 |  | Курагинский | ВЛ 0,4 кВ Л1 ТП 37-02-1608 |  | с Кочергино | с Тюхтят | 0.4 | 0.47 | дерево | 40 | Удовлетворительное | 38 |  | с Тюхтят | ПАО "Россети Сибирь" | 45
155 |  | Курагинский | ВЛ 0,4 кВ Л2 ТП 37-02-1608 |  | с Кочергино | с Тюхтят | 0.4 | 1.195 | дерево | 40 | Удовлетворительное | 44 |  | с Тюхтят | ПАО "Россети Сибирь" | 45
156 |  | Курагинский | ВЛ 0,4 кВ Л1 ТП 37-08-1611 |  | с Имисское | с Имисское | 0.4 | 1.625 | дерево | 40 | Удовлетворительное | 41 |  | с Имисское | ПАО "Россети Сибирь" | 45
157 |  | Курагинский | ВЛ 0,4 кВ Л2 ТП 37-08-1611 |  | с Имисское | с Имисское | 0.4 | 0.855 | дерево | 40 | Удовлетворительное | 39 |  | с Имисское | ПАО "Россети Сибирь" | 45
158 |  | Курагинский | ВЛ 0,4 кВ Л1 ТП 37-08-1424 |  | с Имисское | с Имисское | 0.4 | 0.635 | дерево | 40 | Удовлетворительное | 29 |  | с Имисское | ПАО "Россети Сибирь" | 45
159 |  | Курагинский | ВЛ 0,4 кВ Л2 ТП 37-08-1424 |  | с Имисское | с Имисское | 0.4 | 1.79 | дерево | 40 | Удовлетворительное | 38 |  | с Имисское | ПАО "Россети Сибирь" | 45
160 |  | Курагинский | ВЛ 0,4 кВ Л2 ТП 37-08-1428 |  | с Имисское | с Имисское | 0.4 | 0.745 | дерево | 40 | Удовлетворительное | 36 |  | с Имисское | ПАО "Россети Сибирь" | 56
161 |  | Курагинский | ВЛ 0,4 кВ Л1 ТП 37-02-1620 |  | д Гуляевка | д Гуляевка | 0.4 | 0.965 | дерево | 40 | Удовлетворительное | 48 |  | д Гуляевка | ПАО "Россети Сибирь" | 67
162 |  | Курагинский | ВЛ 0,4 кВ Л2 ТП 37-02-1620 |  | д Гуляевка | д Гуляевка | 0.4 | 0.36 | дерево | 40 | Удовлетворительное | 40 |  | д Гуляевка | ПАО "Россети Сибирь" | 67
163 |  | Курагинский | ВЛ 0,4 кВ Л1 ТП 37-02-1615 |  | д Гуляевка | д Гуляевка | 0.4 | 0.8 | дерево | 40 | Удовлетворительное | 23 |  | д Гуляевка | ПАО "Россети Сибирь" | 10.5
164 |  | Курагинский | ВЛ 0,4 кВ Л2 ТП 37-02-1615 |  | д Гуляевка | д Гуляевка | 0.4 | 1.075 | дерево | 40 | Удовлетворительное | 33 |  | д Гуляевка | ПАО "Россети Сибирь" | 67
165 |  | Курагинский | ВЛ 0,4 кВ Л1 ТП 37-02-1617 |  | д Петропавловка | д Петропавловка | 0.4 | 1.24 | дерево | 40 | Удовлетворительное | 48 |  | д Петропавловка | ПАО "Россети Сибирь" | 45
166 |  | Курагинский | ВЛ 0,4 кВ Л1 ТП 37-02-1619 |  | с Черемшанка | с Черемшанка | 0.4 | 1.185 | дерево | 40 | Удовлетворительное | 47 |  | с Черемшанка | ПАО "Россети Сибирь" | 67
167 |  | Курагинский | ВЛ 0,4 кВ Л2 ТП 37-02-1619 |  | с Черемшанка | с Черемшанка | 0.4 | 1.075 | дерево | 40 | Удовлетворительное | 41 |  | с Черемшанка | ПАО "Россети Сибирь" | 67
168 |  | Курагинский | ВЛ 0,4 кВ Л1 ТП 8-06-2274 |  | п Тагашет | с Тагашет | 0.4 | 0.855 | дерево | 40 | Удовлетворительное | 44 |  | п Тагашет | ПАО "Россети Сибирь" | 67
169 |  | Курагинский | ВЛ 0,4 кВ Л2 ТП 8-06-2274 |  | п Тагашет | с Тагашет | 0.4 | 1.845 | дерево | 40 | Удовлетворительное | 25 |  | п Тагашет | ПАО "Россети Сибирь" | 45
170 |  | Курагинский | ВЛ 0,4 кВ Л1 ТП 8-06-384 |  | п Тагашет | с Тагашет | 0.4 | 0.895 | дерево | 40 | Удовлетворительное | 33 |  | п Тагашет | ПАО "Россети Сибирь" | 34
171 |  | Курагинский | ВЛ 0,4 кВ Л2 ТП 8-06-384 |  | п Тагашет | с Тагашет | 0.4 | 1.24 | дерево | 40 | Удовлетворительное | 51 |  | п Тагашет | ПАО "Россети Сибирь" | 78
172 |  | Курагинский | ВЛ 0,4 кВ Л3 ТП 8-06-384 |  | п Тагашет | с Тагашет | 0.4 | 0.415 | дерево | 40 | Удовлетворительное | 43 |  | п Тагашет | ПАО "Россети Сибирь" | 78
173 |  | Курагинский | ВЛ 0,4 кВ Л1 ТП 8-03-2278 |  | с Поначево | с Поначёво | 0.4 | 1.35 | дерево | 40 | Удовлетворительное | 40 |  | с Поначево | ПАО "Россети Сибирь" | 67
174 |  | Курагинский | ВЛ 0,4 кВ Л2 ТП 8-03-2278 |  | с Поначево | с Поначёво | 0.4 | 0.91 | дерево | 40 | Удовлетворительное | 18 |  | с Поначево | ПАО "Россети Сибирь" | 67
175 |  | Курагинский | ВЛ 0,4 кВ Л1 ТП 8-03-392 |  | с Поначево | с Поначёво | 0.4 | 1.625 | дерево | 40 | Удовлетворительное | 18 |  | с Поначево | ПАО "Россети Сибирь" | 67
176 |  | Курагинский | ВЛ 0,4 кВ Л2 ТП 8-03-392 |  | с Поначево | с Поначёво | 0.4 | 1.94 | дерево | 40 | Удовлетворительное | 17 |  | с Поначево | ПАО "Россети Сибирь" | 67
177 |  | Курагинский | ВЛ 0,4 кВ Л1 ТП 21-16-2355 |  | с Кочергино | с Кочергино | 0.4 | 1.13 | дерево | 40 | Удовлетворительное | 43 |  | с Кочергино | ПАО "Россети Сибирь" | 67
178 |  | Курагинский | ВЛ 0,4 кВ Л2 ТП 21-16-2355 |  | с Кочергино | с Кочергино | 0.4 | 0.47 | дерево | 40 | Удовлетворительное | 42 |  | с Кочергино | ПАО "Россети Сибирь" | 67
179 |  | Курагинский | ВЛ 0,4 кВ Л1 ТП 21-16-2356 |  | с Кочергино | с Кочергино | 0.4 | 0.14 | дерево | 40 | Удовлетворительное | 24 |  | с Кочергино | ПАО "Россети Сибирь" | 67
180 |  | Курагинский | ВЛ 0,4 кВ Л2 ТП 21-16-2356 |  | с Кочергино | с Кочергино | 0.4 | 1.02 | дерево | 40 | Удовлетворительное | 43 |  | с Кочергино | ПАО "Россети Сибирь" | 67
181 |  | Курагинский | ВЛ 0,4 кВ Л2 ТП 21-16-2368 |  | с Кочергино | с Кочергино | 0.4 | 0.91 | дерево | 40 | Удовлетворительное | 46 |  | с Кочергино | ПАО "Россети Сибирь" | 67
182 |  | Курагинский | ВЛ 0,4 кВ Л1 ТП 21-16-2368 |  | с Кочергино | с Кочергино | 0.4 | 0.25 | дерево | 40 | Удовлетворительное | 48 |  | с Кочергино | ПАО "Россети Сибирь" | 56
183 |  | Курагинский | ВЛ 0,4 кВ Л3 ТП 21-16-2368 |  | с Кочергино | с Кочергино | 0.4 | 0.03 | дерево | 40 | Удовлетворительное | 47 |  | с Кочергино | ПАО "Россети Сибирь" | 67
184 |  | Курагинский | ВЛ 0,4 кВ Л1 ТП 21-16-2357 |  | с Кочергино | с Кочергино | 0.4 | 3.14 | дерево | 40 | Удовлетворительное | 24 |  | с Кочергино | ПАО "Россети Сибирь" | 78
185 |  | Курагинский | ВЛ 0,4 кВ Л2 ТП 21-16-2357 |  | с Кочергино | с Кочергино | 0.4 | 1.13 | дерево | 40 | Удовлетворительное | 24 |  | с Кочергино | ПАО "Россети Сибирь" | 67
186 |  | Курагинский | ВЛ 0,4 кВ Л3 ТП 21-16-2357 |  | с Кочергино | с Кочергино | 0.4 | 1.26 | дерево | 40 | Удовлетворительное | 33 |  | с Кочергино | ПАО "Россети Сибирь" | 78
187 |  | Курагинский | ВЛ 0,4 кВ Л1 ТП 21-07-2361 |  | д Белый Яр | д Белый Яр | 0.4 | 0.195 | дерево | 40 | Удовлетворительное | 33 |  | д Белый Яр | ПАО "Россети Сибирь" | 45
188 |  | Курагинский | ВЛ 0,4 кВ Л2 ТП 21-07-2361 |  | д Белый Яр | д Белый Яр | 0.4 | 0.14 | дерево | 40 | Удовлетворительное | 34 |  | д Белый Яр | ПАО "Россети Сибирь" | 45
189 |  | Курагинский | ВЛ 0,4 кВ Л3 ТП 21-07-2361 |  | д Белый Яр | д Белый Яр | 0.4 | 1.295 | дерево | 40 | Удовлетворительное | 33 |  | д Белый Яр | ПАО "Россети Сибирь" | 45
190 |  | Курагинский | ВЛ 0,4 кВ Л1 ТП 21-07-2363 |  | с Мурино | с Мурино | 0.4 | 0.14 | дерево | 40 | Удовлетворительное | 42 |  | с Мурино | ПАО "Россети Сибирь" | 45
191 |  | Курагинский | ВЛ 0,4 кВ Л2 ТП 21-07-2363 |  | с Мурино | с Мурино | 0.4 | 0.69 | дерево | 40 | Удовлетворительное | 5 |  | с Мурино | ПАО "Россети Сибирь" | 45
192 |  | Курагинский | ВЛ 0,4 кВ Л3 ТП 21-07-2363 |  | с Мурино | с Мурино | 0.4 | 0.745 | дерево | 40 | Удовлетворительное | 5 |  | с Мурино | ПАО "Россети Сибирь" | 45
193 |  | Курагинский | ВЛ 0,4 кВ Л1 ТП 21-07-2362 |  | с Мурино | с Мурино | 0.4 | 1.79 | дерево | 40 | Удовлетворительное | 5 |  | с Мурино | ПАО "Россети Сибирь" | 45
194 |  | Курагинский | ВЛ 0,4 кВ Л2 ТП 21-07-2362 |  | с Мурино | с Мурино | 0.4 | 2.23 | дерево | 40 | Удовлетворительное | 49 |  | с Мурино | ПАО "Россети Сибирь" | 45
195 |  | Курагинский | ВЛ 0,4 кВ Л1 ТП 21-07-2364 |  | с Мурино | с Мурино | 0.4 | 3.055 | дерево | 40 | Удовлетворительное | 49 |  | с Мурино | ПАО "Россети Сибирь" | 45
196 |  | Курагинский | ВЛ 0,4 кВ Л2 ТП 21-07-2364 |  | с Мурино | с Мурино | 0.4 | 2.285 | дерево | 40 | Удовлетворительное | 36 |  | с Мурино | ПАО "Россети Сибирь" | 56
197 |  | Курагинский | ВЛ 0,4 кВ Л1 ТП 21-16-2376 |  | с Кочергино | с Кочергино | 0.4 | 1.005 | дерево | 40 | Удовлетворительное | 7 |  | с Кочергино | ПАО "Россети Сибирь" | 72.5
198 |  | Курагинский | ВЛ 0,4 кВ Л2 ТП 21-16-2376 |  | с Кочергино | с Кочергино | 0.4 | 0.895 | дерево | 40 | Удовлетворительное | 36 |  | с Кочергино | ПАО "Россети Сибирь" | 56
199 |  | Курагинский | ВЛ 0,4 кВ Л1 ТП 21-07-2383 |  | с Кочергино | с Кочергино | 0.4 | 0.25 | дерево | 40 | Удовлетворительное | 36 |  | с Кочергино | ПАО "Россети Сибирь" | 67
200 |  | Курагинский | ВЛ 0,4 кВ Л1 ТП 21-07-2381 |  | с Кочергино | с Кочергино | 0.4 | 0.55 | дерево | 40 | Удовлетворительное | 36 |  | с Кочергино | ПАО "Россети Сибирь" | 67
201 |  | Курагинский | ВЛ 0,4 кВ Л1 ТП 21-07-2384 |  | с Мурино | с Мурино | 0.4 | 0.195 | дерево | 40 | Удовлетворительное | 50 |  | с Мурино | ПАО "Россети Сибирь" | 45
202 |  | Курагинский | ВЛ 0,4 кВ Л3 ТП 21-07-2384 |  | с Мурино | с Мурино | 0.4 | 0.47 | дерево | 40 | Удовлетворительное | 50 |  | с Мурино | ПАО "Россети Сибирь" | 67
203 |  | Курагинский | ВЛ 0,4 кВ Л1 ТП 21-07-2875 |  | с Мурино | с Мурино | 0.4 | 0.14 | дерево | 40 | Удовлетворительное | 50 |  | с Мурино | ПАО "Россети Сибирь" | 67
204 |  | Курагинский | ВЛ 0,4 кВ Л1 ТП 21-07-2380 |  | с Мурино | с Мурино | 0.4 | 0.195 | дерево | 40 | Удовлетворительное | 46 |  | с Мурино | ПАО "Россети Сибирь" | 67
205 |  | Курагинский | ВЛ 0,4 кВ Л2 ТП 21-07-2380 |  | с Мурино | с Мурино | 0.4 | 0.25 | дерево | 40 | Удовлетворительное | 46 |  | с Мурино | ПАО "Россети Сибирь" | 45
206 |  | Курагинский | ВЛ 0,4 кВ Л1 ТП 21-07-2366 |  | д Белый Яр | д Белый Яр | 0.4 | 0.635 | дерево | 40 | Удовлетворительное | 50 |  | д Белый Яр | ПАО "Россети Сибирь" | 39.5
207 |  | Курагинский | ВЛ 0,4 кВ Л2 ТП 21-07-2366 |  | д Белый Яр | д Белый Яр | 0.4 | 0.36 | дерево | 40 | Удовлетворительное | 50 |  | д Белый Яр | ПАО "Россети Сибирь" | 78
208 |  | Курагинский | ВЛ 0,4 кВ Л1 ТП 21-07-2400 |  | д Белый Яр | д Белый Яр | 0.4 | 1.13 | дерево | 40 | Удовлетворительное | 46 |  | д Белый Яр | ПАО "Россети Сибирь" | 78
209 |  | Курагинский | ВЛ 0,4 кВ Л1 ТП 21-07-2878 |  | д Белый Яр | д Белый Яр | 0.4 | 0.69 | дерево | 40 | Удовлетворительное | 46 |  | д Белый Яр | ПАО "Россети Сибирь" | 67
210 |  | Курагинский | ВЛ 0,4 кВ Л2 ТП 21-07-2878 |  | д Белый Яр | д Белый Яр | 0.4 | 0.525 | дерево | 40 | Удовлетворительное | 50 |  | д Белый Яр | ПАО "Россети Сибирь" | 67
211 |  | Курагинский | ВЛ 0,4 кВ Л3 ТП 21-07-2878 |  | д Белый Яр | д Белый Яр | 0.4 | 0.745 | дерево | 40 | Удовлетворительное | 50 |  | д Белый Яр | ПАО "Россети Сибирь" | 67
212 |  | Курагинский | ВЛ 0,4 кВ Л1 ТП 21-07-2367 |  | д Белый Яр | д Белый Яр | 0.4 | 0.195 | дерево | 40 | Удовлетворительное | 50 |  | д Белый Яр | ПАО "Россети Сибирь" | 67
213 |  | Курагинский | ВЛ 0,4 кВ Л2 ТП 21-07-2367 |  | д Белый Яр | д Белый Яр | 0.4 | 0.195 | дерево | 40 | Удовлетворительное | 50 |  | д Белый Яр | ПАО "Россети Сибирь" | 67
214 |  | Курагинский | ВЛ 0,4 кВ Л3 ТП 21-07-2367 |  | д Белый Яр | д Белый Яр | 0.4 | 0.14 | дерево | 40 | Удовлетворительное | 44 |  | д Белый Яр | ПАО "Россети Сибирь" | 67
215 |  | Курагинский | ВЛ 0,4 кВ Л1 ТП 21-07-2879 |  | д Белый Яр | д Белый Яр | 0.4 | 0.36 | дерево | 40 | Удовлетворительное | 50 |  | д Белый Яр | ПАО "Россети Сибирь" | 67
216 |  | Курагинский | ВЛ 0,4 кВ Л2 ТП 21-07-2879 |  | д Белый Яр | д Белый Яр | 0.4 | 0.8 | дерево | 40 | Удовлетворительное | 50 |  | д Белый Яр | ПАО "Россети Сибирь" | 67
217 |  | Курагинский | ВЛ 0,4 кВ Л3 ТП 21-07-2879 |  | д Белый Яр | д Белый Яр | 0.4 | 0.728 | дерево | 40 | Удовлетворительное | 50 |  | д Белый Яр | ПАО "Россети Сибирь" | 67
218 |  | Курагинский | ВЛ 0,4 кВ Л1 ТП 21-07-2883 |  | д Белый Яр | д Белый Яр | 0.4 | 0.305 | дерево | 40 | Удовлетворительное | 46 |  | д Белый Яр | ПАО "Россети Сибирь" | 67
219 |  | Курагинский | ВЛ 0,4 кВ Л2 ТП 21-07-2883 |  | д Белый Яр | д Белый Яр | 0.4 | 0.415 | дерево | 40 | Удовлетворительное | 49 |  | д Белый Яр | ПАО "Россети Сибирь" | 67
220 |  | Курагинский | ВЛ 0,4 кВ Л1 ТП 21-07-2877 |  | д Белый Яр | д Белый Яр | 0.4 | 0.748 | дерево | 40 | Удовлетворительное | 49 |  | д Белый Яр | ПАО "Россети Сибирь" | 67
221 |  | Курагинский | ВЛ 0,4 кВ Л2 ТП 21-07-2877 |  | д Белый Яр | д Белый Яр | 0.4 | 0.8 | дерево | 40 | Удовлетворительное | 49 |  | д Белый Яр | ПАО "Россети Сибирь" | 67
222 |  | Курагинский | ВЛ 0,4 кВ Л1 ТП 21-07-2880 |  | д Белый Яр | д Белый Яр | 0.4 | 0.58 | дерево | 40 | Удовлетворительное | 49 |  | д Белый Яр | ПАО "Россети Сибирь" | 67
223 |  | Курагинский | ВЛ 0,4 кВ Л2 ТП 21-07-2880 |  | д Белый Яр | д Белый Яр | 0.4 | 0.965 | дерево | 40 | Удовлетворительное | 46 |  | д Белый Яр | ПАО "Россети Сибирь" | 67
224 |  | Курагинский | ВЛ 0,4 кВ Л1 ТП 6-07-006 |  | пгт Курагино | пгт Курагино | 0.4 | 0.36 | дерево | 40 | Удовлетворительное | 39 |  | пгт Курагино | ПАО "Россети Сибирь" | 67
225 |  | Курагинский | ВЛ 0,4 кВ Л1 ТП 6-12-037 |  | пгт Курагино | пгт Курагино | 0.4 | 0.36 | дерево | 40 | Удовлетворительное | 30 |  | пгт Курагино | ПАО "Россети Сибирь" | 67
226 |  | Курагинский | ВЛ 0,4 кВ Л2 ТП 6-12-037 |  | пгт Курагино | пгт Курагино | 0.4 | 0.305 | дерево | 40 | Удовлетворительное | 30 |  | пгт Курагино | ПАО "Россети Сибирь" | 72.5
227 |  | Курагинский | ВЛ 0,4 кВ Л3 ТП 6-12-037 |  | пгт Курагино | пгт Курагино | 0.4 | 0.36 | дерево | 40 | Удовлетворительное | 33 |  | пгт Курагино | ПАО "Россети Сибирь" | 72.5
228 |  | Курагинский | ВЛ 0,4 кВ Л1 ТП 6-07-076 |  | пгт Курагино | пгт Курагино | 0.4 | 1.243 | дерево | 40 | Удовлетворительное | 34 |  | пгт Курагино | ПАО "Россети Сибирь" | 56
229 |  | Курагинский | ВЛ 0,4 кВ Л2 ТП 6-07-076 |  | пгт Курагино | пгт Курагино | 0.4 | 1.077 | дерево | 40 | Удовлетворительное | 38 |  | пгт Курагино | ПАО "Россети Сибирь" | 67
230 |  | Курагинский | ВЛ 0,4 кВ Л1 ТП 6-07-075 |  | пгт Курагино | пгт Курагино | 0.4 | 0.525 | дерево | 40 | Удовлетворительное | 45 |  | пгт Курагино | ПАО "Россети Сибирь" | 78
231 |  | Курагинский | ВЛ 0,4 кВ Л2 ТП 6-07-075 |  | пгт Курагино | пгт Курагино | 0.4 | 0.91 | дерево | 40 | Удовлетворительное | 31 |  | пгт Курагино | ПАО "Россети Сибирь" | 67
232 |  | Курагинский | ВЛ 0,4 кВ Л1 ТП 6-09-078 |  | пгт Курагино | пгт Курагино | 0.4 | 0.032 | дерево | 40 | Удовлетворительное | 33 |  | пгт Курагино | ПАО "Россети Сибирь" | 78
233 |  | Курагинский | ВЛ 0,4 кВ Л2 ТП 6-09-078 |  | пгт Курагино | пгт Курагино | 0.4 | 0.032 | дерево | 40 | Удовлетворительное | 33 |  | пгт Курагино | ПАО "Россети Сибирь" | 45
234 |  | Курагинский | ВЛ 0,4 кВ Л3 ТП 6-09-078 |  | пгт Курагино | пгт Курагино | 0.4 | 1.147 | дерево | 40 | Удовлетворительное | 34 |  | пгт Курагино | ПАО "Россети Сибирь" | 45
235 |  | Курагинский | ВЛ 0,4 кВ Л1 ТП 6-07-084 |  | пгт Курагино | пгт Курагино | 0.4 | 2.545 | дерево | 40 | Удовлетворительное | 34 |  | пгт Курагино | ПАО "Россети Сибирь" | 45
236 |  | Курагинский | ВЛ 0,4 кВ Л1 ТП 6-18-097 |  | пгт Курагино | пгт Курагино | 0.4 | 0.855 | дерево | 40 | Удовлетворительное | 34 |  | пгт Курагино | ПАО "Россети Сибирь" | 45
237 |  | Курагинский | ВЛ 0,4 кВ Л2 ТП 6-18-097 |  | пгт Курагино | пгт Курагино | 0.4 | 1.515 | дерево | 40 | Удовлетворительное | 33 |  | пгт Курагино | ПАО "Россети Сибирь" | 45
238 |  | Курагинский | ВЛ 0,4 кВ Л1 ТП 6-18-024 |  | пгт Курагино | пгт Курагино | 0.4 | 1.02 | дерево | 40 | Удовлетворительное | 33 |  | пгт Курагино | ПАО "Россети Сибирь" | 45
239 |  | Курагинский | ВЛ 0,4 кВ Л2 ТП 6-18-024 |  | пгт Курагино | пгт Курагино | 0.4 | 0.635 | дерево | 40 | Удовлетворительное | 33 |  | пгт Курагино | ПАО "Россети Сибирь" | 45
240 |  | Курагинский | ВЛ 0,4 кВ Л3 ТП 6-18-024 |  | пгт Курагино | пгт Курагино | 0.4 | 1.02 | дерево | 40 | Удовлетворительное | 48 |  | пгт Курагино | ПАО "Россети Сибирь" | 45
241 |  | Курагинский | ВЛ 0,4 кВ Л1 ТП 6-07-0101 |  | пгт Курагино | пгт Курагино | 0.4 | 0.605 | дерево | 40 | Удовлетворительное | 44 |  | пгт Курагино | ПАО "Россети Сибирь" | 45
242 |  | Курагинский | ВЛ 0,4 кВ Л2 ТП 6-07-0101 |  | пгт Курагино | пгт Курагино | 0.4 | 0.69 | дерево | 40 | Удовлетворительное | 44 |  | пгт Курагино | ПАО "Россети Сибирь" | 45
243 |  | Курагинский | ВЛ 0,4 кВ Л1 ТП 6-07-086 |  | пгт Курагино | пгт Курагино | 0.4 | 0.69 | дерево | 40 | Удовлетворительное | 44 |  | пгт Курагино | ПАО "Россети Сибирь" | 56
244 |  | Курагинский | ВЛ 0,4 кВ Л2 ТП 6-07-086 |  | пгт Курагино | пгт Курагино | 0.4 | 1.35 | дерево | 40 | Удовлетворительное | 33 |  | пгт Курагино | ПАО "Россети Сибирь" | 67
245 |  | Курагинский | ВЛ 0,4 кВ Л1 ТП 6-07-005 |  | пгт Курагино | пгт Курагино | 0.4 | 0.58 | дерево | 40 | Удовлетворительное | 33 |  | пгт Курагино | ПАО "Россети Сибирь" | 62.5
246 |  | Курагинский | ВЛ 0,4 кВ Л2 ТП 6-07-005 |  | пгт Курагино | пгт Курагино | 0.4 | 0.58 | дерево | 40 | Удовлетворительное | 33 |  | пгт Курагино | ПАО "Россети Сибирь" | 67
247 |  | Курагинский | ВЛ 0,4 кВ Л3 ТП 6-07-005 |  | пгт Курагино | пгт Курагино | 0.4 | 0.185 | дерево | 40 | Удовлетворительное | 34 |  | пгт Курагино | ПАО "Россети Сибирь" | 67
248 |  | Курагинский | ВЛ 0,4 кВ Л1 ТП 6-18-027 |  | пгт Курагино | пгт Курагино | 0.4 | 1.225 | дерево | 40 | Удовлетворительное | 6 |  | пгт Курагино | ПАО "Россети Сибирь" | 45
249 |  | Курагинский | ВЛ 0,4 кВ Л2 ТП 6-18-027 |  | пгт Курагино | пгт Курагино | 0.4 | 0.185 | дерево | 40 | Удовлетворительное | 48 |  | пгт Курагино | ПАО "Россети Сибирь" | 67
250 |  | Курагинский | ВЛ 0,4 кВ Л1 ТП 6-18-028 |  | пгт Курагино | пгт Курагино | 0.4 | 0.58 | дерево | 40 | Удовлетворительное | 48 |  | пгт Курагино | ПАО "Россети Сибирь" | 67
251 |  | Курагинский | ВЛ 0,4 кВ Л2 ТП 6-18-028 |  | пгт Курагино | пгт Курагино | 0.4 | 0.635 | дерево | 40 | Удовлетворительное | 48 |  | пгт Курагино | ПАО "Россети Сибирь" | 67
252 |  | Курагинский | ВЛ 0,4 кВ Л3 ТП 6-18-028 |  | пгт Курагино | пгт Курагино | 0.4 | 0.855 | дерево | 40 | Удовлетворительное | 48 |  | пгт Курагино | ПАО "Россети Сибирь" | 67
253 |  | Курагинский | ВЛ 0,4 кВ Л1 ТП 13-05-326 |  | с Шалоболино | с Шалоболино | 0.4 | 0.635 | дерево | 40 | Удовлетворительное | 36 |  | с Шалоболино | ПАО "Россети Сибирь" | 67
254 |  | Курагинский | ВЛ 0,4 кВ Л2 ТП 13-05-326 |  | с Шалоболино | с Шалоболино | 0.4 | 0.085 | дерево | 40 | Удовлетворительное | 36 |  | с Шалоболино | ПАО "Россети Сибирь" | 72.5
255 |  | Курагинский | ВЛ 0,4 кВ Л3 ТП 13-05-326 |  | с Шалоболино | с Шалоболино | 0.4 | 0.14 | дерево | 40 | Удовлетворительное | 33 |  | с Шалоболино | ПАО "Россети Сибирь" | 78
256 |  | Курагинский | ВЛ 0,4 кВ Л1 ТП 13-05-327 |  | с Шалоболино | с Шалоболино | 0.4 | 1.845 | дерево | 40 | Удовлетворительное | 33 |  | с Шалоболино | ПАО "Россети Сибирь" | 67
257 |  | Курагинский | ВЛ 0,4 кВ Л2 ТП 13-05-327 |  | с Шалоболино | с Шалоболино | 0.4 | 0.47 | дерево | 40 | Удовлетворительное | 30 |  | с Шалоболино | ПАО "Россети Сибирь" | 78
258 |  | Курагинский | ВЛ 0,4 кВ Л1 ТП 6-07-060 |  | пгт Курагино | пгт Курагино | 0.4 | 0.085 | дерево | 40 | Удовлетворительное | 30 |  | пгт Курагино | ПАО "Россети Сибирь" | 67
259 |  | Курагинский | ВЛ 0,4 кВ Л2 ТП 6-07-060 |  | пгт Курагино | пгт Курагино | 0.4 | 0.085 | дерево | 40 | Удовлетворительное | 30 |  | пгт Курагино | ПАО "Россети Сибирь" | 78
260 |  | Курагинский | ВЛ 0,4 кВ Л1 ТП 6-09-073 |  | пгт Курагино | пгт Курагино | 0.4 | 0.415 | дерево | 40 | Удовлетворительное | 48 |  | пгт Курагино | ПАО "Россети Сибирь" | 45
261 |  | Курагинский | ВЛ 0,4 кВ Л1 ТП 6-07-069 |  | пгт Курагино | пгт Курагино | 0.4 | 0.085 | дерево | 40 | Удовлетворительное | 48 |  | пгт Курагино | ПАО "Россети Сибирь" | 45
262 |  | Курагинский | ВЛ 0,4 кВ Л1 ТП 6-18-022 |  | пгт Курагино | пгт Курагино | 0.4 | 2.01 | дерево | 40 | Удовлетворительное | 29 |  | пгт Курагино | ПАО "Россети Сибирь" | 45
263 |  | Курагинский | ВЛ 0,4 кВ Л2 ТП 6-18-022 |  | пгт Курагино | пгт Курагино | 0.4 | 0.855 | дерево | 40 | Удовлетворительное | 18 |  | пгт Курагино | ПАО "Россети Сибирь" | 45
264 |  | Курагинский | ВЛ 0,4 кВ Л1 ТП 6-18-026 |  | пгт Курагино | пгт Курагино | 0.4 | 0.785 | дерево | 40 | Удовлетворительное | 18 |  | пгт Курагино | ПАО "Россети Сибирь" | 45
265 |  | Курагинский | ВЛ 0,4 кВ Л2 ТП 6-18-026 |  | пгт Курагино | пгт Курагино | 0.4 | 0.635 | дерево | 40 | Удовлетворительное | 18 |  | пгт Курагино | ПАО "Россети Сибирь" | 45
266 |  | Курагинский | ВЛ 0,4 кВ Л1 ТП 1-3497 |  | пгт Кошурниково | пгт Кошурниково | 0.4 | 2.01 | дерево | 40 | Удовлетворительное | 18 |  | пгт Кошурниково | ПАО "Россети Сибирь" | 45
267 |  | Курагинский | ВЛ 0,4 кВ Л2 ТП 1-3497 |  | пгт Кошурниково | пгт Кошурниково | 0.4 | 3.095 | дерево | 40 | Удовлетворительное | 18 |  | пгт Кошурниково | ПАО "Россети Сибирь" | 45
268 |  | Курагинский | ВЛ 0,4 кВ Л3 ТП 1-3497 |  | пгт Кошурниково | пгт Кошурниково | 0.4 | 2.83 | дерево | 40 | Удовлетворительное | 38 |  | пгт Кошурниково | ПАО "Россети Сибирь" | 45
269 |  | Курагинский | ВЛ 0,4 кВ Л1 ТП 62-04-3511 |  | г Артемовск | г Артемовск | 0.4 | 3.23 | дерево | 40 | Удовлетворительное | 38 |  | г Артемовск | ПАО "Россети Сибирь" | 45
270 |  | Курагинский | ВЛ 0,4 кВ Л2 ТП 62-04-3511 |  | г Артемовск | г Артемовск | 0.4 | 1.735 | дерево | 40 | Удовлетворительное | 42 |  | г Артемовск | ПАО "Россети Сибирь" | 56
271 |  | Курагинский | ВЛ 0,4 кВ Л3 ТП 62-04-3511 |  | г Артемовск | г Артемовск | 0.4 | 1.515 | дерево | 40 | Удовлетворительное | 50 |  | г Артемовск | ПАО "Россети Сибирь" | 67
272 |  | Курагинский | ВЛ 0,4 кВ Л4 ТП 62-04-3511 |  | г Артемовск | г Артемовск | 0.4 | 1.295 | дерево | 40 | Удовлетворительное | 37 |  | г Артемовск | ПАО "Россети Сибирь" | 56
273 |  | Курагинский | ВЛ 0,4 кВ Л1 ТП 62-04-3510 |  | г Артемовск | г Артемовск | 0.4 | 0.69 | дерево | 40 | Удовлетворительное | 50 |  | г Артемовск | ПАО "Россети Сибирь" | 67
274 |  | Курагинский | ВЛ 0,4 кВ Л2 ТП 62-04-3510 |  | г Артемовск | г Артемовск | 0.4 | 1.212 | дерево | 40 | Удовлетворительное | 32 |  | г Артемовск | ПАО "Россети Сибирь" | 67
275 |  | Курагинский | ВЛ 0,4 кВ Л3 ТП 62-04-3510 |  | г Артемовск | г Артемовск | 0.4 | 1.561 | дерево | 40 | Удовлетворительное | 40 |  | г Артемовск | ПАО "Россети Сибирь" | 45
276 |  | Курагинский | ВЛ 0,4 кВ Л4 ТП 62-04-3510 |  | г Артемовск | г Артемовск | 0.4 | 0.03 | дерево | 40 | Удовлетворительное | 34 |  | г Артемовск | ПАО "Россети Сибирь" | 67
277 |  | Курагинский | ВЛ 0,4 кВ Л1 ТП 62-07-3516 |  | г Артемовск | г Артемовск | 0.4 | 1.845 | дерево | 40 | Удовлетворительное | 43 |  | г Артемовск | ПАО "Россети Сибирь" | 67
278 |  | Курагинский | ВЛ 0,4 кВ Л2 ТП 62-07-3516 |  | г Артемовск | г Артемовск | 0.4 | 3.095 | дерево | 40 | Удовлетворительное | 32 |  | г Артемовск | ПАО "Россети Сибирь" | 67
279 |  | Курагинский | ВЛ 0,4 кВ Л1 ТП 1-3544 |  | с Кордово | с Кордово | 0.4 | 1.57 | дерево | 40 | Удовлетворительное | 48 |  | с Кордово | ПАО "Россети Сибирь" | 45
280 |  | Курагинский | ВЛ 0,4 кВ Л2 ТП 1-3544 |  | с Кордово | с Кордово | 0.4 | 2.12 | дерево | 40 | Удовлетворительное | 42 |  | с Кордово | ПАО "Россети Сибирь" | 45
281 |  | Курагинский | ВЛ 0,4 кВ Л1 ТП 1-3545 |  | с Кордово | с Кордово | 0.4 | 2.57 | дерево | 40 | Удовлетворительное | 33 |  | с Кордово | ПАО "Россети Сибирь" | 78
282 |  | Курагинский | ВЛ 0,4 кВ Л2 ТП 1-3545 |  | с Кордово | с Кордово | 0.4 | 1.28 | дерево | 40 | Удовлетворительное | 50 |  | с Кордово | ПАО "Россети Сибирь" | 78
283 |  | Курагинский | ВЛ 0,4 кВ Л1 ТП 6-07-008 |  | пгт Курагино | пгт Курагино | 0.4 | 0.635 | дерево | 40 | Удовлетворительное | 40 |  | пгт Курагино | ПАО "Россети Сибирь" | 67
284 |  | Курагинский | ВЛ 0,4 кВ Л2 ТП 6-07-008 |  | пгт Курагино | пгт Курагино | 0.4 | 0.855 | дерево | 40 | Удовлетворительное | 37 |  | пгт Курагино | ПАО "Россети Сибирь" | 67
285 |  | Курагинский | ВЛ 0,4 кВ Л1 ТП 61-02-3416 |  | п Бугуртак | п Бугуртак | 0.4 | 1.075 | дерево | 40 | Удовлетворительное | 38 |  | п Бугуртак | ПАО "Россети Сибирь" | 67
286 |  | Курагинский | ВЛ 0,4 кВ Л2 ТП 61-02-3416 |  | п Бугуртак | п Бугуртак | 0.4 | 1.24 | дерево | 40 | Удовлетворительное | 44 |  | п Бугуртак | ПАО "Россети Сибирь" | 67
287 |  | Курагинский | ВЛ 0,4 кВ Л1 ТП 61-02-1006 |  | п Бугуртак | п Бугуртак | 0.4 | 1.515 | дерево | 40 | Удовлетворительное | 41 |  | п Бугуртак | ПАО "Россети Сибирь" | 67
288 |  | Курагинский | ВЛ 0,4 кВ Л2 ТП 61-02-1006 |  | п Бугуртак | п Бугуртак | 0.4 | 1.79 | дерево | 40 | Удовлетворительное | 39 |  | п Бугуртак | ПАО "Россети Сибирь" | 67
289 |  | Курагинский | ВЛ 0,4 кВ Л1 ТП 6-07-0108 |  | пгт Курагино | пгт Курагино | 0.4 | 0.36 | дерево | 40 | Удовлетворительное | 29 |  | пгт Курагино | ПАО "Россети Сибирь" | 67
290 |  | Курагинский | ВЛ 0,4 кВ Л2 ТП 6-07-0108 |  | пгт Курагино | пгт Курагино | 0.4 | 0.36 | дерево | 40 | Удовлетворительное | 38 |  | пгт Курагино | ПАО "Россети Сибирь" | 67
291 |  | Курагинский | ВЛ 0,4 кВ Л3 ТП 6-07-0108 |  | пгт Курагино | пгт Курагино | 0.4 | 0.635 | дерево | 40 | Удовлетворительное | 36 |  | пгт Курагино | ПАО "Россети Сибирь" | 67
292 |  | Курагинский | ВЛ 0,4 кВ Л1 ТП 61-02-1913 |  | п Бугуртак | п Бугуртак | 0.4 | 1.13 | дерево | 40 | Удовлетворительное | 48 |  | п Бугуртак | ПАО "Россети Сибирь" | 67
293 |  | Курагинский | ВЛ 0,4 кВ Л2 ТП 61-02-1913 |  | п Бугуртак | п Бугуртак | 0.4 | 1.295 | дерево | 40 | Удовлетворительное | 40 |  | п Бугуртак | ПАО "Россети Сибирь" | 67
294 |  | Курагинский | ВЛ 0,4 кВ Л1 ТП 61-01-1919 |  | п Рощинский | п Рощинский | 0.4 | 0.085 | дерево | 40 | Удовлетворительное | 23 |  | п Рощинский | ПАО "Россети Сибирь" | 78
295 |  | Курагинский | ВЛ 0,4 кВ Л2 ТП 61-01-1919 |  | п Рощинский | п Рощинский | 0.4 | 0.25 | дерево | 40 | Удовлетворительное | 33 |  | п Рощинский | ПАО "Россети Сибирь" | 67
296 |  | Курагинский | ВЛ 0,4 кВ Л1 ТП 6-06-2839 |  | п Ойха | п Ойха | 0.4 | 0.195 | дерево | 40 | Удовлетворительное | 48 |  | п Ойха | ПАО "Россети Сибирь" | 78
297 |  | Курагинский | ВЛ 0,4 кВ Л2 ТП 6-06-2839 |  | п Ойха | п Ойха | 0.4 | 0.195 | дерево | 40 | Удовлетворительное | 47 |  | п Ойха | ПАО "Россети Сибирь" | 78
298 |  | Курагинский | ВЛ 0,4 кВ Л1 ТП 60-01-1876 |  | п Байдово | п Байдово | 0.4 | 0.745 | дерево | 40 | Удовлетворительное | 41 |  | п Байдово | ПАО "Россети Сибирь" | 67
299 |  | Курагинский | ВЛ 0,4 кВ Л2 ТП 60-01-1876 |  | п Байдово | п Байдово | 0.4 | 0.745 | дерево | 40 | Удовлетворительное | 44 |  | п Байдово | ПАО "Россети Сибирь" | 67
300 |  | Курагинский | ВЛ 0,4 кВ Л3 ТП 60-01-1876 |  | п Байдово | п Байдово | 0.4 | 1.02 | дерево | 40 | Удовлетворительное | 25 |  | п Байдово | ПАО "Россети Сибирь" | 67
301 |  | Курагинский | ВЛ 0,4 кВ Л4 ТП 60-01-1876 |  | п Байдово | п Байдово | 0.4 | 0.58 | дерево | 40 | Удовлетворительное | 33 |  | п Байдово | ПАО "Россети Сибирь" | 67
302 |  | Курагинский | ВЛ 0,4 кВ Л1 ТП 6-01-371 |  | п Студеный | п Студеный | 0.4 | 0.195 | дерево | 40 | Удовлетворительное | 51 |  | п Студеный | ПАО "Россети Сибирь" | 67
303 |  | Курагинский | ВЛ 0,4 кВ Л2 ТП 6-01-371 |  | п Студеный | п Студеный | 0.4 | 0.855 | дерево | 40 | Удовлетворительное | 43 |  | п Студеный | ПАО "Россети Сибирь" | 67
304 |  | Курагинский | ВЛ 0,4 кВ Л3 ТП 6-01-371 |  | п Студеный | п Студеный | 0.4 | 0.85 | дерево | 40 | Удовлетворительное | 40 |  | п Студеный | ПАО "Россети Сибирь" | 67
305 |  | Курагинский | ВЛ 0,4 кВ Л1 ТП 6-01-369 |  | с Березовское | с Березовское | 0.4 | 1.515 | дерево | 40 | Удовлетворительное | 18 |  | с Березовское | ПАО "Россети Сибирь" | 67
306 |  | Курагинский | ВЛ 0,4 кВ Л2 ТП 6-01-369 |  | с Березовское | с Березовское | 0.4 | 2.505 | дерево | 40 | Удовлетворительное | 18 |  | с Березовское | ПАО "Россети Сибирь" | 67
307 |  | Курагинский | ВЛ 0,4 кВ Л3 ТП 6-01-369 |  | с Березовское | с Березовское | 0.4 | 0.635 | дерево | 40 | Удовлетворительное | 17 |  | с Березовское | ПАО "Россети Сибирь" | 72.5
308 |  | Курагинский | ВЛ 0,4 кВ Л1 ТП 6-01-368 |  | с Березовское | с Березовское | 0.4 | 0.635 | дерево | 40 | Удовлетворительное | 43 |  | с Березовское | ПАО "Россети Сибирь" | 56
309 |  | Курагинский | ВЛ 0,4 кВ Л2 ТП 6-01-368 |  | с Березовское | с Березовское | 0.4 | 0.25 | дерево | 40 | Удовлетворительное | 42 |  | с Березовское | ПАО "Россети Сибирь" | 67
310 |  | Курагинский | ВЛ 0,4 кВ Л3 ТП 6-01-368 |  | с Березовское | с Березовское | 0.4 | 0.25 | дерево | 40 | Удовлетворительное | 24 |  | с Березовское | ПАО "Россети Сибирь" | 78
311 |  | Курагинский | ВЛ 0,4 кВ Л4 ТП 6-01-368 |  | с Березовское | с Березовское | 0.4 | 0.33 | дерево | 40 | Удовлетворительное | 43 |  | с Березовское | ПАО "Россети Сибирь" | 67
312 |  | Курагинский | ВЛ 0,4 кВ Л1 ТП 6-01-367 |  | с Березовское | с Березовское | 0.4 | 0.33 | дерево | 40 | Удовлетворительное | 46 |  | с Березовское | ПАО "Россети Сибирь" | 78
313 |  | Курагинский | ВЛ 0,4 кВ Л2 ТП 6-01-367 |  | с Березовское | с Березовское | 0.4 | 0.635 | дерево | 40 | Удовлетворительное | 48 |  | с Березовское | ПАО "Россети Сибирь" | 78
314 |  | Курагинский | ВЛ 0,4 кВ Л1 ТП 6-01-1906 |  | с Березовское | с Березовское | 0.4 | 0.14 | дерево | 40 | Удовлетворительное | 47 |  | с Березовское | ПАО "Россети Сибирь" | 78
315 |  | Курагинский | ВЛ 0,4 кВ Л1 ТП 6-02-1004 |  | пгт Курагино | пгт Курагино | 0.4 | 0.195 | дерево | 40 | Удовлетворительное | 24 |  | пгт Курагино | ПАО "Россети Сибирь" | 67
316 |  | Курагинский | ВЛ 0,4 кВ Л1 ТП 6-01-1012 |  | с Березовское | с Березовское | 0.4 | 0.05 | дерево | 40 | Удовлетворительное | 24 |  | с Березовское | ПАО "Россети Сибирь" | 67
317 |  | Курагинский | ВЛ 0,4 кВ Л2 ТП 6-01-1012 |  | с Березовское | с Березовское | 0.4 | 0.085 | дерево | 40 | Удовлетворительное | 33 |  | с Березовское | ПАО "Россети Сибирь" | 67
318 |  | Курагинский | ВЛ 0,4 кВ Л1 ТП 6-01-2843 |  | с Березовское | с Березовское | 0.4 | 0.085 | дерево | 40 | Удовлетворительное | 33 |  | с Березовское | ПАО "Россети Сибирь" | 67
319 |  | Курагинский | ВЛ 0,4 кВ Л2 ТП 6-01-2843 |  | с Березовское | с Березовское | 0.4 | 0.25 | дерево | 40 | Удовлетворительное | 34 |  | с Березовское | ПАО "Россети Сибирь" | 67
320 |  | Курагинский | ВЛ 0,4 кВ Л3 ТП 6-01-2843 |  | с Березовское | с Березовское | 0.4 | 0.085 | дерево | 40 | Удовлетворительное | 33 |  | с Березовское | ПАО "Россети Сибирь" | 67
321 |  | Курагинский | ВЛ 0,4 кВ Л1 ТП 6-01-1911 |  | п Студеный | п Студеный | 0.4 | 0.36 | дерево | 40 | Удовлетворительное | 42 |  | п Студеный | ПАО "Россети Сибирь" | 67
322 |  | Курагинский | ВЛ 0,4 кВ Л1 ТП 6-01-1901 |  | с Березовское | с Березовское | 0.4 | 0.14 | дерево | 40 | Удовлетворительное | 5 |  | с Березовское | ПАО "Россети Сибирь" | 56
323 |  | Курагинский | ВЛ 0,4 кВ Л2 ТП 6-01-1901 |  | с Березовское | с Березовское | 0.4 | 0.965 | дерево | 40 | Удовлетворительное | 5 |  | с Березовское | ПАО "Россети Сибирь" | 67
324 |  | Курагинский | ВЛ 0,4 кВ Л3 ТП 6-01-1901 |  | с Березовское | с Березовское | 0.4 | 0.69 | дерево | 40 | Удовлетворительное | 5 |  | с Березовское | ПАО "Россети Сибирь" | 78
325 |  | Курагинский | ВЛ 0,4 кВ Л1 ТП 6-06-1002 |  | п Ойха | п Ойха | 0.4 | 0.195 | дерево | 40 | Удовлетворительное | 49 |  | п Ойха | ПАО "Россети Сибирь" | 67
326 |  | Курагинский | ВЛ 0,4 кВ Л2 ТП 6-06-1002 |  | п Ойха | п Ойха | 0.4 | 0.36 | дерево | 40 | Удовлетворительное | 50 |  | п Ойха | ПАО "Россети Сибирь" | 78
327 |  | Курагинский | ВЛ 0,4 кВ Л1 ТП 60-01-343 |  | п Байдово | п Байдово | 0.4 | 1.625 | дерево | 40 | Удовлетворительное | 36 |  | п Байдово | ПАО "Россети Сибирь" | 78
328 |  | Курагинский | ВЛ 0,4 кВ Л1 ТП 60-08-353 |  | п Байдово | п Байдово | 0.4 | 0.305 | дерево | 40 | Удовлетворительное | 7 |  | п Байдово | ПАО "Россети Сибирь" | 67
329 |  | Курагинский | ВЛ 0,4 кВ Л2 ТП 60-08-353 |  | п Байдово | п Байдово | 0.4 | 0.25 | дерево | 40 | Удовлетворительное | 36 |  | п Байдово | ПАО "Россети Сибирь" | 67
330 |  | Курагинский | ВЛ 0,4 кВ Л1 ТП 60-08-354 |  | п Байдово | п Байдово | 0.4 | 0.8 | дерево | 40 | Удовлетворительное | 36 |  | п Байдово | ПАО "Россети Сибирь" | 67
331 |  | Курагинский | ВЛ 0,4 кВ Л2 ТП 60-08-354 |  | п Байдово | п Байдово | 0.4 | 0.865 | дерево | 40 | Удовлетворительное | 36 |  | п Байдово | ПАО "Россети Сибирь" | 67
332 |  | Курагинский | ВЛ 0,4 кВ Л1 ТП 60-01-1020 |  | п Байдово | п Байдово | 0.4 | 0.14 | дерево | 40 | Удовлетворительное | 50 |  | п Байдово | ПАО "Россети Сибирь" | 67
333 |  | Курагинский | ВЛ 0,4 кВ Л2 ТП 60-01-1020 |  | п Байдово | п Байдово | 0.4 | 0.14 | дерево | 40 | Удовлетворительное | 50 |  | п Байдово | ПАО "Россети Сибирь" | 67
334 |  | Курагинский | ВЛ 0,4 кВ Л1 ТП 60-08-1905 |  | п Байдово | п Байдово | 0.4 | 0.635 | дерево | 40 | Удовлетворительное | 50 |  | п Байдово | ПАО "Россети Сибирь" | 67
335 |  | Курагинский | ВЛ 0,4 кВ Л2 ТП 60-08-1905 |  | п Байдово | п Байдово | 0.4 | 0.635 | дерево | 40 | Удовлетворительное | 46 |  | п Байдово | ПАО "Россети Сибирь" | 67
336 |  | Курагинский | ВЛ 0,4 кВ Л1 ТП 60-08-1904 |  | п Байдово | п Байдово | 0.4 | 1.405 | дерево | 40 | Удовлетворительное | 46 |  | п Байдово | ПАО "Россети Сибирь" | 78
337 |  | Курагинский | ВЛ 0,4 кВ Л2 ТП 60-08-1904 |  | п Байдово | п Байдово | 0.4 | 0.47 | дерево | 40 | Удовлетворительное | 50 |  | п Байдово | ПАО "Россети Сибирь" | 67
338 |  | Курагинский | ВЛ 0,4 кВ Л3 ТП 60-08-1904 |  | п Байдово | п Байдово | 0.4 | 1.295 | дерево | 40 | Удовлетворительное | 50 |  | п Байдово | ПАО "Россети Сибирь" | 67
339 |  | Курагинский | ВЛ 0,4 кВ Л1 ТП 60-08-1883 |  | п Байдово | п Байдово | 0.4 | 0.25 | дерево | 40 | Удовлетворительное | 46 |  | п Байдово | ПАО "Россети Сибирь" | 78
340 |  | Курагинский | ВЛ 0,4 кВ Л1 ТП 60-01-351 |  | п Байдово | п Байдово | 0.4 | 0.14 | дерево | 40 | Удовлетворительное | 46 |  | п Байдово | ПАО "Россети Сибирь" | 67
341 |  | Курагинский | ВЛ 0,4 кВ Л2 ТП 60-01-351 |  | п Байдово | п Байдово | 0.4 | 0.25 | дерево | 40 | Удовлетворительное | 50 |  | п Байдово | ПАО "Россети Сибирь" | 78
342 |  | Курагинский | ВЛ 0,4 кВ Л1 ТП 60-01-1029 |  | п Байдово | п Байдово | 0.4 | 0.14 | дерево | 40 | Удовлетворительное | 50 |  | п Байдово | ПАО "Россети Сибирь" | 78
343 |  | Курагинский | ВЛ 0,4 кВ Л2 ТП 60-01-1029 |  | п Байдово | п Байдово | 0.4 | 0.14 | дерево | 40 | Удовлетворительное | 50 |  | п Байдово | ПАО "Россети Сибирь" | 78
344 |  | Курагинский | ВЛ 0,4 кВ Л3 ТП 60-01-1029 |  | п Байдово | п Байдово | 0.4 | 0.36 | дерево | 40 | Удовлетворительное | 50 |  | п Байдово | ПАО "Россети Сибирь" | 45
345 |  | Курагинский | ВЛ 0,4 кВ Л1 ТП 60-08-1005 |  | п Байдово | п Байдово | 0.4 | 1.02 | дерево | 40 | Удовлетворительное | 44 |  | п Байдово | ПАО "Россети Сибирь" | 45
346 |  | Курагинский | ВЛ 0,4 кВ Л2 ТП 60-08-1005 |  | п Байдово | п Байдово | 0.4 | 1.46 | дерево | 40 | Удовлетворительное | 50 |  | п Байдово | ПАО "Россети Сибирь" | 45
347 |  | Курагинский | ВЛ 0,4 кВ Л1 ТП 60-01-1025 |  | п Байдово | п Байдово | 0.4 | 0.855 | дерево | 40 | Удовлетворительное | 50 |  | п Байдово | ПАО "Россети Сибирь" | 45
348 |  | Курагинский | ВЛ 0,4 кВ Л1 ТП 60-08-2825 |  | с Маринино | с Маринино | 0.4 | 0.58 | дерево | 40 | Удовлетворительное | 50 |  | с Маринино | ПАО "Россети Сибирь" | 45
349 |  | Курагинский | ВЛ 0,4 кВ Л2 ТП 60-08-2825 |  | с Маринино | с Маринино | 0.4 | 0.47 | дерево | 40 | Удовлетворительное | 46 |  | с Маринино | ПАО "Россети Сибирь" | 45
350 |  | Курагинский | ВЛ 0,4 кВ Л3 ТП 60-08-2825 |  | с Маринино | с Маринино | 0.4 | 0.47 | дерево | 40 | Удовлетворительное | 49 |  | с Маринино | ПАО "Россети Сибирь" | 45
351 |  | Курагинский | ВЛ 0,4 кВ Л4 ТП 60-08-2825 |  | с Маринино | с Маринино | 0.4 | 0.415 | дерево | 40 | Удовлетворительное | 49 |  | с Маринино | ПАО "Россети Сибирь" | 45
352 |  | Курагинский | ВЛ 0,4 кВ Л1 ТП 6-07-0109 |  | пгт Курагино | пгт Курагино | 0.4 | 0.305 | дерево | 40 | Удовлетворительное | 49 |  | пгт Курагино | ПАО "Россети Сибирь" | 45
353 |  | Курагинский | ВЛ 0,4 кВ Л2 ТП 6-07-0109 |  | пгт Курагино | пгт Курагино | 0.4 | 0.665 | дерево | 40 | Удовлетворительное | 49 |  | пгт Курагино | ПАО "Россети Сибирь" | 45
354 |  | Курагинский | ВЛ 0,4 кВ Л1 ТП 61-01-355 |  | п Рощинский | п Рощинский | 0.4 | 1.515 | дерево | 40 | Удовлетворительное | 46 |  | п Рощинский | ПАО "Россети Сибирь" | 56
355 |  | Курагинский | ВЛ 0,4 кВ Л2 ТП 61-01-355 |  | п Рощинский | п Рощинский | 0.4 | 2.67 | дерево | 40 | Удовлетворительное | 39 |  | п Рощинский | ПАО "Россети Сибирь" | 67
356 |  | Курагинский | ВЛ 0,4 кВ Л1 ТП 61-01-356 |  | п Рощинский | п Рощинский | 0.4 | 0.36 | дерево | 40 | Удовлетворительное | 30 |  | п Рощинский | ПАО "Россети Сибирь" | 67
357 |  | Курагинский | ВЛ 0,4 кВ Л3 ТП 61-01-356 |  | п Рощинский | п Рощинский | 0.4 | 0.66 | дерево | 40 | Удовлетворительное | 30 |  | п Рощинский | ПАО "Россети Сибирь" | 67
358 |  | Курагинский | ВЛ 0,4 кВ Л4 ТП 61-01-356 |  | п Рощинский | п Рощинский | 0.4 | 0.66 | дерево | 40 | Удовлетворительное | 33 |  | п Рощинский | ПАО "Россети Сибирь" | 45
359 |  | Курагинский | ВЛ 0,4 кВ Л1 ТП 61-01-358 |  | п Рощинский | п Рощинский | 0.4 | 0.14 | дерево | 40 | Удовлетворительное | 34 |  | п Рощинский | ПАО "Россети Сибирь" | 67
360 |  | Курагинский | ВЛ 0,4 кВ Л2 ТП 61-01-358 |  | п Рощинский | п Рощинский | 0.4 | 0.305 | дерево | 40 | Удовлетворительное | 38 |  | п Рощинский | ПАО "Россети Сибирь" | 67
361 |  | Курагинский | ВЛ 0,4 кВ Л3 ТП 61-01-358 |  | п Рощинский | п Рощинский | 0.4 | 0.195 | дерево | 40 | Удовлетворительное | 45 |  | п Рощинский | ПАО "Россети Сибирь" | 67
362 |  | Курагинский | ВЛ 0,4 кВ Л1 ТП 13-11-2862 |  | с Алексеевка | с Алексеевка | 0.4 | 1.13 | дерево | 40 | Удовлетворительное | 31 |  | с Алексеевка | ПАО "Россети Сибирь" | 45
363 |  | Курагинский | ВЛ 0,4 кВ Л1 ТП 13-11-315 |  | с Алексеевка | с Алексеевка | 0.4 | 0.58 | дерево | 40 | Удовлетворительное | 33 |  | с Алексеевка | ПАО "Россети Сибирь" | 45
364 |  | Курагинский | ВЛ 0,4 кВ Л1 ТП 3-3487 |  | пгт Кошурниково | пгт Кошурниково | 0.4 | 1.13 | дерево | 40 | Удовлетворительное | 33 |  | пгт Кошурниково | ПАО "Россети Сибирь" | 78
365 |  | Курагинский | ВЛ 0,4 кВ Л2 ТП 3-3487 |  | пгт Кошурниково | пгт Кошурниково | 0.4 | 1.35 | дерево | 40 | Удовлетворительное | 34 |  | пгт Кошурниково | ПАО "Россети Сибирь" | 78
366 |  | Курагинский | ВЛ 0,4 кВ Л1 ТП 3-3486 |  | пгт Кошурниково | пгт Кошурниково | 0.4 | 0.47 | дерево | 40 | Удовлетворительное | 34 |  | пгт Кошурниково | ПАО "Россети Сибирь" | 56
367 |  | Курагинский | ВЛ 0,4 кВ Л2 ТП 3-3486 |  | пгт Кошурниково | пгт Кошурниково | 0.4 | 0.525 | дерево | 40 | Удовлетворительное | 34 |  | пгт Кошурниково | ПАО "Россети Сибирь" | 67
368 |  | Курагинский | ВЛ 0,4 кВ Л1 ТП 3-3490 |  | пгт Кошурниково | пгт Кошурниково | 0.4 | 0.58 | дерево | 40 | Удовлетворительное | 33 |  | пгт Кошурниково | ПАО "Россети Сибирь" | 67
369 |  | Курагинский | ВЛ 0,4 кВ Л2 ТП 3-3490 |  | пгт Кошурниково | пгт Кошурниково | 0.4 | 2.175 | дерево | 40 | Удовлетворительное | 33 |  | пгт Кошурниково | ПАО "Россети Сибирь" | 67
370 |  | Курагинский | ВЛ 0,4 кВ Л3 ТП 3-3490 |  | пгт Кошурниково | пгт Кошурниково | 0.4 | 0.855 | дерево | 40 | Удовлетворительное | 33 |  | пгт Кошурниково | ПАО "Россети Сибирь" | 67
371 |  | Курагинский | ВЛ 0,4 кВ Л4 ТП 37-02-02 |  | с Черемшанка | с Черемшанка | 0.4 | 0.495 | дерево | 40 | Удовлетворительное | 48 |  | с Черемшанка | ПАО "Россети Сибирь" | 67
372 |  | Курагинский | ВЛ 0,4 кВ Л2 ТП 6-09-002 |  | пгт Курагино | пгт Курагино | 0.4 | 0.495 | дерево | 40 | Удовлетворительное | 44 |  | пгт Курагино | ПАО "Россети Сибирь" | 67
373 |  | Курагинский | ВЛ 0,4 кВ Л3 ТП 6-09-002 |  | пгт Курагино | пгт Курагино | 0.4 | 0.58 | дерево | 40 | Удовлетворительное | 44 |  | пгт Курагино | ПАО "Россети Сибирь" | 67
374 |  | Курагинский | ВЛ 0,4 кВ Л4 ТП 6-09-002 |  | пгт Курагино | пгт Курагино | 0.4 | 1.485 | дерево | 40 | Удовлетворительное | 44 |  | пгт Курагино | ПАО "Россети Сибирь" | 78
375 |  | Курагинский | ВЛ 0,4 кВ Л1 ТП 6-09-0107 |  | пгт Курагино | пгт Курагино | 0.4 | 0.36 | дерево | 40 | Удовлетворительное | 33 |  | пгт Курагино | ПАО "Россети Сибирь" | 67
376 |  | Курагинский | ВЛ 0,4 кВ Л2 ТП 6-09-0107 |  | пгт Курагино | пгт Курагино | 0.4 | 0.855 | дерево | 40 | Удовлетворительное | 33 |  | пгт Курагино | ПАО "Россети Сибирь" | 67
377 |  | Курагинский | ВЛ 0,4 кВ Л1 ТП 6-12-058 |  | пгт Курагино | пгт Курагино | 0.4 | 1.225 | дерево | 40 | Удовлетворительное | 33 |  | пгт Курагино | ПАО "Россети Сибирь" | 78
378 |  | Курагинский | ВЛ 0,4 кВ Л1 ТП 6-18-033 |  | пгт Курагино | пгт Курагино | 0.4 | 1.185 | дерево | 40 | Удовлетворительное | 33 |  | пгт Курагино | ПАО "Россети Сибирь" | 67
379 |  | Курагинский | ВЛ 0,4 кВ Л2 ТП 6-18-033 |  | пгт Курагино | пгт Курагино | 0.4 | 1.075 | дерево | 40 | Удовлетворительное | 34 |  | пгт Курагино | ПАО "Россети Сибирь" | 78
380 |  | Курагинский | ВЛ 0,4 кВ Л1 ТП 6-09-021 |  | пгт Курагино | пгт Курагино | 0.4 | 0.455 | дерево | 40 | Удовлетворительное | 48 |  | пгт Курагино | ПАО "Россети Сибирь" | 45
381 |  | Курагинский | ВЛ 0,4 кВ Л2 ТП 6-09-021 |  | пгт Курагино | пгт Курагино | 0.4 | 0.14 | дерево | 40 | Удовлетворительное | 48 |  | пгт Курагино | ПАО "Россети Сибирь" | 45
382 |  | Курагинский | ВЛ 0,4 кВ Л1 ТП 6-09-010 |  | пгт Курагино | пгт Курагино | 0.4 | 0.91 | дерево | 40 | Удовлетворительное | 48 |  | пгт Курагино | ПАО "Россети Сибирь" | 45
383 |  | Курагинский | ВЛ 0,4 кВ Л1 ТП 6-09-017 |  | пгт Курагино | пгт Курагино | 0.4 | 0.855 | дерево | 40 | Удовлетворительное | 48 |  | пгт Курагино | ПАО "Россети Сибирь" | 45
384 |  | Курагинский | ВЛ 0,4 кВ Л2 ТП 6-09-017 |  | пгт Курагино | пгт Курагино | 0.4 | 1.35 | дерево | 40 | Удовлетворительное | 36 |  | пгт Курагино | ПАО "Россети Сибирь" | 45
385 |  | Курагинский | ВЛ 0,4 кВ Л1 ТП 6-17-041 |  | пгт Курагино | пгт Курагино | 0.4 | 1.295 | дерево | 40 | Удовлетворительное | 36 |  | пгт Курагино | ПАО "Россети Сибирь" | 45
386 |  | Курагинский | ВЛ 0,4 кВ Л2 ТП 6-17-041 |  | пгт Курагино | пгт Курагино | 0.4 | 0.525 | дерево | 40 | Удовлетворительное | 33 |  | пгт Курагино | ПАО "Россети Сибирь" | 45
387 |  | Курагинский | ВЛ 0,4 кВ Л1 ТП 6-09-013 |  | пгт Курагино | пгт Курагино | 0.4 | 0.62 | дерево | 40 | Удовлетворительное | 33 |  | пгт Курагино | ПАО "Россети Сибирь" | 45
388 |  | Курагинский | ВЛ 0,4 кВ Л2 ТП 6-09-013 |  | пгт Курагино | пгт Курагино | 0.4 | 0.715 | дерево | 40 | Удовлетворительное | 30 |  | пгт Курагино | ПАО "Россети Сибирь" | 45
389 |  | Курагинский | ВЛ 0,4 кВ Л3 ТП 6-09-013 |  | пгт Курагино | пгт Курагино | 0.4 | 0.66 | дерево | 40 | Удовлетворительное | 30 |  | пгт Курагино | ПАО "Россети Сибирь" | 45
390 |  | Курагинский | ВЛ 0,4 кВ Л1 ТП 6-18-036 |  | пгт Курагино | пгт Курагино | 0.4 | 0.635 | дерево | 40 | Удовлетворительное | 30 |  | пгт Курагино | ПАО "Россети Сибирь" | 56
391 |  | Курагинский | ВЛ 0,4 кВ Л2 ТП 6-18-036 |  | пгт Курагино | пгт Курагино | 0.4 | 1.405 | дерево | 40 | Удовлетворительное | 48 |  | пгт Курагино | ПАО "Россети Сибирь" | 78
392 |  | Курагинский | ВЛ 0,4 кВ Л3 ТП 6-18-036 |  | пгт Курагино | пгт Курагино | 0.4 | 0.635 | дерево | 40 | Удовлетворительное | 48 |  | пгт Курагино | ПАО "Россети Сибирь" | 56
393 |  | Курагинский | ВЛ 0,4 кВ Л1 ТП 13-01-2855 |  | п Детлово | п Детлово | 0.4 | 0.25 | дерево | 40 | Удовлетворительное | 29 |  | п Детлово | ПАО "Россети Сибирь" | 67
394 |  | Курагинский | ВЛ 0,4 кВ Л2 ТП 13-01-2855 |  | п Детлово | п Детлово | 0.4 | 0.14 | дерево | 40 | Удовлетворительное | 17 |  | п Детлово | ПАО "Россети Сибирь" | 67
395 |  | Курагинский | ВЛ 0,4 кВ Л1 ТП 1-3499 |  | пгт Кошурниково | пгт Кошурниково | 0.4 | 0.8 | дерево | 40 | Удовлетворительное | 18 |  | пгт Кошурниково | ПАО "Россети Сибирь" | 45
396 |  | Курагинский | ВЛ 0,4 кВ Л1 ТП 13-01-2631 |  | п Заречный | п Заречный | 0.4 | 0.36 | дерево | 40 | Удовлетворительное | 18 |  | п Заречный | ПАО "Россети Сибирь" | 67
397 |  | Курагинский | ВЛ 0,4 кВ Л1 ТП 1-3502 |  | пгт Кошурниково | пгт Кошурниково | 0.4 | 0.25 | дерево | 40 | Удовлетворительное | 18 |  | пгт Кошурниково | ПАО "Россети Сибирь" | 67
398 |  | Курагинский | ВЛ 0,4 кВ Л3 ТП 1-3502 |  | пгт Кошурниково | пгт Кошурниково | 0.4 | 0.415 | дерево | 40 | Удовлетворительное | 18 |  | пгт Кошурниково | ПАО "Россети Сибирь" | 67
399 |  | Курагинский | ВЛ 0,4 кВ Л1 ТП 13-01-302 |  | д Курганчики | д Курганчики | 0.4 | 0.47 | дерево | 40 | Удовлетворительное | 38 |  | д Курганчики | ПАО "Россети Сибирь" | 45
400 |  | Курагинский | ВЛ 0,4 кВ Л1 ТП 13-02-1866 |  | д Новопокровка | д Новопокровка | 0.4 | 0.415 | дерево | 40 | Удовлетворительное | 38 |  | д Новопокровка | ПАО "Россети Сибирь" | 45
401 |  | Курагинский | ВЛ 0,4 кВ Л2 ТП 13-01-303 |  | д Курганчики | д Курганчики | 0.4 | 0.47 | дерево | 40 | Удовлетворительное | 42 |  | д Курганчики | ПАО "Россети Сибирь" | 78
402 |  | Курагинский | ВЛ 0,4 кВ Л1 ТП 62-09-3534 |  | п Чибижек | п Чибижек | 0.4 | 1.225 | дерево | 40 | Удовлетворительное | 50 |  | п Чибижек | ПАО "Россети Сибирь" | 78
403 |  | Курагинский | ВЛ 0,4 кВ Л1 ТП 13-01-2860 |  | д Курганчики | д Курганчики | 0.4 | 0.14 | дерево | 40 | Удовлетворительное | 37 |  | д Курганчики | ПАО "Россети Сибирь" | 67
404 |  | Курагинский | ВЛ 0,4 кВ Л2 ТП 13-01-2860 |  | д Курганчики | д Курганчики | 0.4 | 0.18 | дерево | 40 | Удовлетворительное | 50 |  | д Курганчики | ПАО "Россети Сибирь" | 67
405 |  | Курагинский | ВЛ 0,4 кВ Л3 ТП 13-01-2860 |  | д Курганчики | д Курганчики | 0.4 | 0.42 | дерево | 40 | Удовлетворительное | 31 |  | д Курганчики | ПАО "Россети Сибирь" | 67
406 |  | Курагинский | ВЛ 0,4 кВ Л1 ТП 3-3491 |  | пгт Кошурниково | пгт Кошурниково | 0.4 | 0.436 | дерево | 40 | Удовлетворительное | 40 |  | пгт Кошурниково | ПАО "Россети Сибирь" | 67
407 |  | Курагинский | ВЛ 0,4 кВ Л2 ТП 3-3491 |  | пгт Кошурниково | пгт Кошурниково | 0.4 | 0.57 | дерево | 40 | Удовлетворительное | 34 |  | пгт Кошурниково | ПАО "Россети Сибирь" | 67
408 |  | Курагинский | ВЛ 0,4 кВ Л3 ТП 3-3491 |  | пгт Кошурниково | пгт Кошурниково | 0.4 | 0.066 | дерево | 40 | Удовлетворительное | 43 |  | пгт Кошурниково | ПАО "Россети Сибирь" | 67
409 |  | Курагинский | ВЛ 0,4 кВ Л4 ТП 3-3491 |  | пгт Кошурниково | пгт Кошурниково | 0.4 | 0.025 | дерево | 40 | Удовлетворительное | 32 |  | пгт Кошурниково | ПАО "Россети Сибирь" | 67
410 |  | Курагинский | ВЛ 0,4 кВ Л1 ТП 6-17-02 |  | пгт Курагино | пгт Курагино | 0.4 | 0.55 | дерево | 40 | Удовлетворительное | 48 |  | пгт Курагино | ПАО "Россети Сибирь" | 67
411 |  | Курагинский | ВЛ 0,4 кВ Л1 ТП 1-3520 |  | пгт Кошурниково | пгт Кошурниково | 0.4 | 1.02 | дерево | 40 | Удовлетворительное | 42 |  | пгт Кошурниково | ПАО "Россети Сибирь" | 67
412 |  | Курагинский | ВЛ 0,4 кВ Л1 ТП 1-3501 |  | пгт Кошурниково | пгт Кошурниково | 0.4 | 0.38 | дерево | 40 | Удовлетворительное | 33 |  | пгт Кошурниково | ПАО "Россети Сибирь" | 56
413 |  | Курагинский | ВЛ 0,4 кВ Л2 ТП 1-3501 |  | пгт Кошурниково | пгт Кошурниково | 0.4 | 1.26 | дерево | 40 | Удовлетворительное | 50 |  | пгт Кошурниково | ПАО "Россети Сибирь" | 67
414 |  | Курагинский | ВЛ 0,4 кВ Л1 ТП 6-18-035 |  | пгт Курагино | пгт Курагино | 0.4 | 0.42 | дерево | 40 | Удовлетворительное | 40 |  | пгт Курагино | ПАО "Россети Сибирь" | 78
415 |  | Курагинский | ВЛ 0,4 кВ Л2 ТП 6-18-035 |  | пгт Курагино | пгт Курагино | 0.4 | 0.26 | дерево | 40 | Удовлетворительное | 37 |  | пгт Курагино | ПАО "Россети Сибирь" | 67
416 |  | Курагинский | ВЛ 0,4 кВ Л3 ТП 6-18-035 |  | пгт Курагино | пгт Курагино | 0.4 | 0.54 | дерево | 40 | Удовлетворительное | 38 |  | пгт Курагино | ПАО "Россети Сибирь" | 78
417 |  | Курагинский | ВЛ 0,4 кВ Л2 ТП 6-09-012 |  | пгт Курагино | пгт Курагино | 0.4 | 0.98 | дерево | 40 | Удовлетворительное | 44 |  | пгт Курагино | ПАО "Россети Сибирь" | 78
418 |  | Курагинский | ВЛ 0,4 кВ Л3 ТП 6-09-012 |  | пгт Курагино | пгт Курагино | 0.4 | 0.14 | дерево | 40 | Удовлетворительное | 41 |  | пгт Курагино | ПАО "Россети Сибирь" | 67
419 |  | Курагинский | ВЛ 0,4 кВ Л1 ТП 62-09-3533 |  | п Чибижек | п Чибижек | 0.4 | 0.26 | дерево | 40 | Удовлетворительное | 39 |  | п Чибижек | ПАО "Россети Сибирь" | 67
420 |  | Курагинский | ВЛ 0,4 кВ Л2 ТП 62-09-3533 |  | п Чибижек | п Чибижек | 0.4 | 1.9 | дерево | 40 | Удовлетворительное | 29 |  | п Чибижек | ПАО "Россети Сибирь" | 67
421 |  | Курагинский | ВЛ 0,4 кВ Л1 ТП 3-3492 |  | пгт Кошурниково | пгт Кошурниково | 0.4 | 0.521 | дерево | 40 | Удовлетворительное | 38 |  | пгт Кошурниково | ПАО "Россети Сибирь" | 67
422 |  | Курагинский | ВЛ 0,4 кВ Л2 ТП 3-3492 |  | пгт Кошурниково | пгт Кошурниково | 0.4 | 0.269 | дерево | 40 | Удовлетворительное | 36 |  | пгт Кошурниково | ПАО "Россети Сибирь" | 67
423 |  | Курагинский | ВЛ 0,4 кВ Л3 ТП 3-3492 |  | пгт Кошурниково | пгт Кошурниково | 0.4 | 0.342 | дерево | 40 | Удовлетворительное | 48 |  | пгт Кошурниково | ПАО "Россети Сибирь" | 67
424 |  | Курагинский | ВЛ 0,4 кВ Л4 ТП 3-3492 |  | пгт Кошурниково | пгт Кошурниково | 0.4 | 0.981 | дерево | 40 | Удовлетворительное | 40 |  | пгт Кошурниково | ПАО "Россети Сибирь" | 67
425 |  | Курагинский | ВЛ 0,4 кВ Л1 ТП 13-05-2858 |  | с Шалоболино | с Шалоболино | 0.4 | 0.62 | дерево | 40 | Удовлетворительное | 23 |  | с Шалоболино | ПАО "Россети Сибирь" | 67
426 |  | Курагинский | ВЛ 0,4 кВ Л2 ТП 13-05-2858 |  | с Шалоболино | с Шалоболино | 0.4 | 0.77 | дерево | 40 | Удовлетворительное | 33 |  | с Шалоболино | ПАО "Россети Сибирь" | 67
427 |  | Курагинский | ВЛ 0,4 кВ Л1 ТП 6-07-080 |  | пгт Курагино | пгт Курагино | 0.4 | 0.466 | дерево | 40 | Удовлетворительное | 48 |  | пгт Курагино | ПАО "Россети Сибирь" | 56
428 |  | Курагинский | ВЛ 0,4 кВ Л2 ТП 6-07-080 |  | пгт Курагино | пгт Курагино | 0.4 | 0.466 | дерево | 40 | Удовлетворительное | 47 |  | пгт Курагино | ПАО "Россети Сибирь" | 67
429 |  | Курагинский | ВЛ 0,4 кВ Л3 ТП 6-07-080 |  | пгт Курагино | пгт Курагино | 0.4 | 0.456 | дерево | 40 | Удовлетворительное | 41 |  | пгт Курагино | ПАО "Россети Сибирь" | 78
430 |  | Курагинский | ВЛ 0,4 кВ Л1 ТП 6-09-085 |  | пгт Курагино | пгт Курагино | 0.4 | 0.508 | дерево | 40 | Удовлетворительное | 44 |  | пгт Курагино | ПАО "Россети Сибирь" | 67
431 |  | Курагинский | ВЛ 0,4 кВ Л2 ТП 6-09-085 |  | пгт Курагино | пгт Курагино | 0.4 | 0.441 | дерево | 40 | Удовлетворительное | 25 |  | пгт Курагино | ПАО "Россети Сибирь" | 78
432 |  | Курагинский | ВЛ 0,4 кВ Л1 ТП 1-3498 |  | пгт Кошурниково | пгт Кошурниково | 0.4 | 2.076 | дерево | 40 | Удовлетворительное | 33 |  | пгт Кошурниково | ПАО "Россети Сибирь" | 78
433 |  | Курагинский | ВЛ 0,4 кВ Л1 ТП 1-3543 |  | с Кордово | с Кордово | 0.4 | 1.54 | дерево | 40 | Удовлетворительное | 51 |  | с Кордово | ПАО "Россети Сибирь" | 67
434 |  | Курагинский | ВЛ 0,4 кВ Л2 ТП 1-3543 |  | с Кордово | с Кордово | 0.4 | 0.58 | дерево | 40 | Удовлетворительное | 43 |  | с Кордово | ПАО "Россети Сибирь" | 67
435 |  | Курагинский | ВЛ 0,4 кВ Л2 ТП 1-3544 |  | с Кордово | с Кордово | 0.4 | 0.86 | дерево | 40 | Удовлетворительное | 40 |  | с Кордово | ПАО "Россети Сибирь" | 67
436 |  | Курагинский | ВЛ 0,4 кВ Л1 ТП 6-18-032 |  | пгт Курагино | пгт Курагино | 0.4 | 1.08 | дерево | 40 | Удовлетворительное | 18 |  | пгт Курагино | ПАО "Россети Сибирь" | 67
437 |  | Курагинский | ВЛ 0,4 кВ Л3 ТП 6-18-032 |  | пгт Курагино | пгт Курагино | 0.4 | 0.5 | дерево | 40 | Удовлетворительное | 18 |  | пгт Курагино | ПАО "Россети Сибирь" | 67
438 |  | Курагинский | ВЛ 0,4 кВ Л4 ТП 6-18-032 |  | пгт Курагино | пгт Курагино | 0.4 | 0.66 | дерево | 40 | Удовлетворительное | 17 |  | пгт Курагино | ПАО "Россети Сибирь" | 67
439 |  | Курагинский | ВЛ 0,4 кВ Л1 ТП 6-18-020 |  | пгт Курагино | пгт Курагино | 0.4 | 0.54 | дерево | 40 | Удовлетворительное | 43 |  | пгт Курагино | ПАО "Россети Сибирь" | 67
440 |  | Курагинский | ВЛ 0,4 кВ Л2 ТП 6-18-020 |  | пгт Курагино | пгт Курагино | 0.4 | 0.42 | дерево | 40 | Удовлетворительное | 42 |  | пгт Курагино | ПАО "Россети Сибирь" | 67
441 |  | Курагинский | ВЛ 0,4 кВ Л1 ТП 6-18-082 |  | пгт Курагино | пгт Курагино | 0.4 | 0.26 | дерево | 40 | Удовлетворительное | 24 |  | пгт Курагино | ПАО "Россети Сибирь" | 78
442 |  | Курагинский | ВЛ 0,4 кВ Л2 ТП 6-18-082 |  | пгт Курагино | пгт Курагино | 0.4 | 0.22 | дерево | 40 | Удовлетворительное | 43 |  | пгт Курагино | ПАО "Россети Сибирь" | 67
443 |  | Курагинский | ВЛ 0,4 кВ Л1 ТП 6-18-025 |  | пгт Курагино | пгт Курагино | 0.4 | 0.34 | дерево | 40 | Удовлетворительное | 46 |  | пгт Курагино | ПАО "Россети Сибирь" | 67
444 |  | Курагинский | ВЛ 0,4 кВ Л2 ТП 6-18-025 |  | пгт Курагино | пгт Курагино | 0.4 | 0.18 | дерево | 40 | Удовлетворительное | 48 |  | пгт Курагино | ПАО "Россети Сибирь" | 78
445 |  | Курагинский | ВЛ 0,4 кВ Л3 ТП 6-18-025 |  | пгт Курагино | пгт Курагино | 0.4 | 0.1 | дерево | 40 | Удовлетворительное | 47 |  | пгт Курагино | ПАО "Россети Сибирь" | 67
446 |  | Курагинский | ВЛ 0,4 кВ Л1 ТП 6-18-023 |  | пгт Курагино | пгт Курагино | 0.4 | 0.78 | дерево | 40 | Удовлетворительное | 24 |  | пгт Курагино | ПАО "Россети Сибирь" | 67
447 |  | Курагинский | ВЛ 0,4 кВ Л2 ТП 6-18-023 |  | пгт Курагино | пгт Курагино | 0.4 | 1.02 | дерево | 40 | Удовлетворительное | 24 |  | пгт Курагино | ПАО "Россети Сибирь" | 78
448 |  | Курагинский | ВЛ 0,4 кВ Л1 ТП 6-18-087 |  | пгт Курагино | пгт Курагино | 0.4 | 0.34 | дерево | 40 | Удовлетворительное | 33 |  | пгт Курагино | ПАО "Россети Сибирь" | 67
449 |  | Курагинский | ВЛ 0,4 кВ Л2 ТП 6-18-087 |  | пгт Курагино | пгт Курагино | 0.4 | 0.98 | дерево | 40 | Удовлетворительное | 33 |  | пгт Курагино | ПАО "Россети Сибирь" | 67
450 |  | Курагинский | ВЛ 0,4 кВ Л1 ТП 1-3500 |  | пгт Кошурниково | пгт Кошурниково | 0.4 | 1.18 | дерево | 40 | Удовлетворительное | 34 |  | пгт Кошурниково | ПАО "Россети Сибирь" | 67
451 |  | Курагинский | ВЛ 0,4 кВ Л2 ТП 1-3500 |  | пгт Кошурниково | пгт Кошурниково | 0.4 | 1.7 | дерево | 40 | Удовлетворительное | 33 |  | пгт Кошурниково | ПАО "Россети Сибирь" | 67
452 |  | Курагинский | ВЛ 0,4 кВ Л1 ТП 62-07-3513 |  | г Артемовск | г Артемовск | 0.4 | 0.46 | дерево | 40 | Удовлетворительное | 42 |  | г Артемовск | ПАО "Россети Сибирь" | 67
453 |  | Курагинский | ВЛ 0,4 кВ Л2 ТП 62-07-3513 |  | г Артемовск | г Артемовск | 0.4 | 1.1 | дерево | 40 | Удовлетворительное | 5 |  | г Артемовск | ПАО "Россети Сибирь" | 67
454 |  | Курагинский | ВЛ 0,4 кВ Л3 ТП 62-07-3513 |  | г Артемовск | г Артемовск | 0.4 | 1.02 | дерево | 40 | Удовлетворительное | 5 |  | г Артемовск | ПАО "Россети Сибирь" | 67
455 |  | Курагинский | ВЛ 0,4 кВ Л4 ТП 62-07-3513 |  | г Артемовск | г Артемовск | 0.4 | 2.02 | дерево | 40 | Удовлетворительное | 5 |  | г Артемовск | ПАО "Россети Сибирь" | 67
456 |  | Курагинский | ВЛ 0,4 кВ Л1 ТП 6-18-034 |  | пгт Курагино | пгт Курагино | 0.4 | 0.3 | дерево | 40 | Удовлетворительное | 49 |  | пгт Курагино | ПАО "Россети Сибирь" | 72.5
457 |  | Курагинский | ВЛ 0,4 кВ Л2 ТП 6-18-034 |  | пгт Курагино | пгт Курагино | 0.4 | 0.26 | дерево | 40 | Удовлетворительное | 50 |  | пгт Курагино | ПАО "Россети Сибирь" | 56
458 |  | Курагинский | ВЛ 0,4 кВ Л1 ТП 13-05-3230 |  | с Шалоболино | с Шалоболино | 0.4 | 0.136 | дерево | 40 | Удовлетворительное | 36 |  | с Шалоболино | ПАО "Россети Сибирь" | 67
459 |  | Курагинский | ВЛ 0,4 кВ Л2 ТП 13-05-3230 |  | с Шалоболино | с Шалоболино | 0.4 | 0.536 | дерево | 40 | Удовлетворительное | 7 |  | с Шалоболино | ПАО "Россети Сибирь" | 78
460 |  | Курагинский | ВЛ 0,4 кВ Л2 ТП 13-05-3230 |  | с Шалоболино | с Шалоболино | 0.4 | 0.78 | дерево | 40 | Удовлетворительное | 36 |  | с Шалоболино | ПАО "Россети Сибирь" | 67
461 |  | Курагинский | ВЛ 0,4 кВ Л3 ТП 13-05-3230 |  | с Шалоболино | с Шалоболино | 0.4 | 0.228 | дерево | 40 | Удовлетворительное | 36 |  | с Шалоболино | ПАО "Россети Сибирь" | 78
462 |  | Курагинский | ВЛ 0,4 кВ Л1 ТП 6-09-0100 |  | пгт Курагино | пгт Курагино | 0.4 | 0.22 | дерево | 40 | Удовлетворительное | 36 |  | пгт Курагино | ПАО "Россети Сибирь" | 78
463 |  | Курагинский | ВЛ 0,4 кВ Л2 ТП 6-09-0100 |  | пгт Курагино | пгт Курагино | 0.4 | 0.22 | дерево | 40 | Удовлетворительное | 50 |  | пгт Курагино | ПАО "Россети Сибирь" | 45
464 |  | Курагинский | ВЛ 0,4 кВ Л1 ТП 6-09-0107 |  | пгт Курагино | пгт Курагино | 0.4 | 0.26 | дерево | 40 | Удовлетворительное | 50 |  | пгт Курагино | ПАО "Россети Сибирь" | 45
465 |  | Курагинский | ВЛ 0,4 кВ Л2 ТП 6-09-0107 |  | пгт Курагино | пгт Курагино | 0.4 | 0.54 | дерево | 40 | Удовлетворительное | 50 |  | пгт Курагино | ПАО "Россети Сибирь" | 45
466 |  | Курагинский | ВЛ 0,4 кВ Л1 ТП 2-3535 |  | с Щетинкино | с Щетинкино | 0.4 | 0.98 | дерево | 40 | Удовлетворительное | 46 |  | с Щетинкино | ПАО "Россети Сибирь" | 45
467 |  | Курагинский | ВЛ 0,4 кВ Л2 ТП 2-3535 |  | с Щетинкино | с Щетинкино | 0.4 | 0.3 | дерево | 40 | Удовлетворительное | 46 |  | с Щетинкино | ПАО "Россети Сибирь" | 45
468 |  | Курагинский | ВЛ 0,4 кВ Л3 ТП 2-3535 |  | с Щетинкино | с Щетинкино | 0.4 | 1.78 | дерево | 40 | Удовлетворительное | 50 |  | с Щетинкино | ПАО "Россети Сибирь" | 45
469 |  | Курагинский | ВЛ 0,4 кВ Л1 ТП 3-3493 |  | пгт Кошурниково | пгт Кошурниково | 0.4 | 1.22 | дерево | 40 | Удовлетворительное | 50 |  | пгт Кошурниково | ПАО "Россети Сибирь" | 45
470 |  | Курагинский | ВЛ 0,4 кВ Л2 ТП 3-3493 |  | пгт Кошурниково | пгт Кошурниково | 0.4 | 0.26 | дерево | 40 | Удовлетворительное | 46 |  | пгт Кошурниково | ПАО "Россети Сибирь" | 45
471 |  | Курагинский | ВЛ 0,4 кВ Л3 ТП 3-3493 |  | пгт Кошурниково | пгт Кошурниково | 0.4 | 0.42 | дерево | 40 | Удовлетворительное | 46 |  | пгт Кошурниково | ПАО "Россети Сибирь" | 45
472 |  | Курагинский | ВЛ 0,4 кВ Л4 ТП 3-3493 |  | пгт Кошурниково | пгт Кошурниково | 0.4 | 1.26 | дерево | 40 | Удовлетворительное | 50 |  | пгт Кошурниково | ПАО "Россети Сибирь" | 45
473 |  | Курагинский | ВЛ 0,4 кВ Л1 ТП 6-09-091 |  | пгт Курагино | пгт Курагино | 0.4 | 0.78 | дерево | 40 | Удовлетворительное | 50 |  | пгт Курагино | ПАО "Россети Сибирь" | 56
474 |  | Курагинский | ВЛ 0,4 кВ Л2 ТП 6-09-091 |  | пгт Курагино | пгт Курагино | 0.4 | 0.48 | дерево | 40 | Удовлетворительное | 50 |  | пгт Курагино | ПАО "Россети Сибирь" | 67
475 |  | Курагинский | ВЛ 0,4 кВ Л1 ТП 6-07-099 |  | пгт Курагино | пгт Курагино | 0.4 | 0.22 | дерево | 40 | Удовлетворительное | 50 |  | пгт Курагино | ПАО "Россети Сибирь" | 56
476 |  | Курагинский | ВЛ 0,4 кВ Л2 ТП 6-07-099 |  | пгт Курагино | пгт Курагино | 0.4 | 0.22 | дерево | 40 | Удовлетворительное | 44 |  | пгт Курагино | ПАО "Россети Сибирь" | 67
477 |  | Курагинский | ВЛ 0,4 кВ Л1 ТП 13-01-2629 |  | д Курганчики | д Курганчики | 0.4 | 3.2 | дерево | 40 | Удовлетворительное | 50 |  | д Курганчики | ПАО "Россети Сибирь" | 67
478 |  | Курагинский | ВЛ 0,4 кВ Л2 ТП 13-01-2629 |  | д Курганчики | д Курганчики | 0.4 | 0.26 | дерево | 40 | Удовлетворительное | 50 |  | д Курганчики | ПАО "Россети Сибирь" | 45
479 |  | Курагинский | ВЛ 0,4 кВ Л3 ТП 13-01-2629 |  | д Курганчики | д Курганчики | 0.4 | 2.3 | дерево | 40 | Удовлетворительное | 50 |  | д Курганчики | ПАО "Россети Сибирь" | 67
480 |  | Курагинский | ВЛ 0,4 кВ Л1 ТП 62-09-3532 |  | п Чибижек | п Чибижек | 0.4 | 1.82 | дерево | 40 | Удовлетворительное | 46 |  | п Чибижек | ПАО "Россети Сибирь" | 67
481 |  | Курагинский | ВЛ 0,4 кВ Л5 ТП-37-02-01 |  | д Петропавловка | д Петропавловка | 0.4 | 1.82 | дерево | 40 | Удовлетворительное | 49 |  | д Петропавловка | ПАО "Россети Сибирь" | 67
482 |  | Курагинский | ВЛ 0,4 кВ Л1 ТП 6-09-019 |  | пгт Курагино | пгт Курагино | 0.4 | 0.98 | дерево | 40 | Удовлетворительное | 49 |  | пгт Курагино | ПАО "Россети Сибирь" | 45
483 |  | Курагинский | ВЛ 0,4 кВ Л1 ТП 6-09-081 |  | пгт Курагино | пгт Курагино | 0.4 | 0.24 | дерево | 40 | Удовлетворительное | 49 |  | пгт Курагино | ПАО "Россети Сибирь" | 45
484 |  | Курагинский | ВЛ 0,4 кВ Л2 ТП 6-09-081 |  | пгт Курагино | пгт Курагино | 0.4 | 0.22 | дерево | 40 | Удовлетворительное | 49 |  | пгт Курагино | ПАО "Россети Сибирь" | 78
485 |  | Курагинский | ВЛ 0,4 кВ Л1 ТП 6-09-018 |  | пгт Курагино | пгт Курагино | 0.4 | 0.86 | дерево | 40 | Удовлетворительное | 46 |  | пгт Курагино | ПАО "Россети Сибирь" | 78
486 |  | Курагинский | ВЛ 0,4 кВ Л2 ТП 6-09-018 |  | пгт Курагино | пгт Курагино | 0.4 | 0.46 | дерево | 40 | Удовлетворительное | 39 |  | пгт Курагино | ПАО "Россети Сибирь" | 67
487 |  | Курагинский | ВЛ 0,4 кВ Л1 ТП 6-09-001 |  | пгт Курагино | пгт Курагино | 0.4 | 0.82 | дерево | 40 | Удовлетворительное | 30 |  | пгт Курагино | ПАО "Россети Сибирь" | 67
488 |  | Курагинский | ВЛ 0,4 кВ Л2 ТП 6-09-001 |  | пгт Курагино | пгт Курагино | 0.4 | 0.9 | дерево | 40 | Удовлетворительное | 30 |  | пгт Курагино | ПАО "Россети Сибирь" | 67
489 |  | Курагинский | ВЛ 0,4 кВ Л1 ТП 6-09-001 |  | пгт Курагино | пгт Курагино | 0.4 | 0.86 | дерево | 40 | Удовлетворительное | 33 |  | пгт Курагино | ПАО "Россети Сибирь" | 67
490 |  | Курагинский | ВЛ 0,4 кВ Л1 ТП 13-02-309 |  | с Шалоболино | с Шалоболино | 0.4 | 0.5 | дерево | 40 | Удовлетворительное | 34 |  | с Шалоболино | ПАО "Россети Сибирь" | 67
491 |  | Курагинский | ВЛ 0,4 кВ Л2 ТП 13-02-309 |  | с Шалоболино | с Шалоболино | 0.4 | 0.46 | дерево | 40 | Удовлетворительное | 38 |  | с Шалоболино | ПАО "Россети Сибирь" | 67
492 |  | Курагинский | ВЛ 0,4 кВ Л2 ТП 13-02-309 |  | с Шалоболино | с Шалоболино | 0.4 | 0.025 | дерево | 40 | Удовлетворительное | 45 |  | с Шалоболино | ПАО "Россети Сибирь" | 67
493 |  | Курагинский | ВЛ 0,4 кВ Л1 ТП 13-07-313 |  | д Ильинка | д Ильинка | 0.4 | 0.74 | дерево | 40 | Удовлетворительное | 31 |  | д Ильинка | ПАО "Россети Сибирь" | 67
494 |  | Курагинский | ВЛ 0,4 кВ Л1 ТП 13-02-323 |  | д Новопокровка | д Новопокровка | 0.4 | 1.16 | дерево | 40 | Удовлетворительное | 33 |  | д Новопокровка | ПАО "Россети Сибирь" | 78
495 |  | Курагинский | ВЛ 0,4 кВ Л2 ТП 13-02-323 |  | д Новопокровка | д Новопокровка | 0.4 | 0.658 | дерево | 40 | Удовлетворительное | 33 |  | д Новопокровка | ПАО "Россети Сибирь" | 67
496 |  | Курагинский | ВЛ 0,4 кВ Л1 ТП 13-10-325 |  | с Пойлово | с Пойлово | 0.4 | 0.3 | дерево | 40 | Удовлетворительное | 34 |  | с Пойлово | ПАО "Россети Сибирь" | 67
497 |  | Курагинский | ВЛ 0,4 кВ Л1 ТП 13-10-330 |  | с Пойлово | с Пойлово | 0.4 | 0.18 | дерево | 40 | Удовлетворительное | 34 |  | с Пойлово | ПАО "Россети Сибирь" | 78
498 |  | Курагинский | ВЛ 0,4 кВ Л2 ТП 13-10-330 |  | с Пойлово | с Пойлово | 0.4 | 0.46 | дерево | 40 | Удовлетворительное | 34 |  | с Пойлово | ПАО "Россети Сибирь" | 67
499 |  | Курагинский | ВЛ 0,4 кВ Л1 ТП 13-10-332 |  | с Пойлово | с Пойлово | 0.4 | 0.78 | дерево | 40 | Удовлетворительное | 34 |  | с Пойлово | ПАО "Россети Сибирь" | 78
500 |  | Курагинский | ВЛ 0,4 кВ Л2 ТП 13-10-332 |  | с Пойлово | с Пойлово | 0.4 | 0.38 | дерево | 40 | Удовлетворительное | 33 |  | с Пойлово | ПАО "Россети Сибирь" | 45
501 |  | Курагинский | ВЛ 0,4 кВ Л1 ТП 13-10-1372 |  | с Пойлово | с Пойлово | 0.4 | 0.14 | дерево | 40 | Удовлетворительное | 33 |  | с Пойлово | ПАО "Россети Сибирь" | 34
502 |  | Курагинский | ВЛ 0,4 кВ Л2 ТП 13-10-1372 |  | с Пойлово | с Пойлово | 0.4 | 0.22 | дерево | 40 | Удовлетворительное | 48 |  | с Пойлово | ПАО "Россети Сибирь" | 45
503 |  | Курагинский | ВЛ 0,4 кВ Л1 ТП 13-02-1858 |  | с Алексеевка | с Алексеевка | 0.4 | 0.18 | дерево | 40 | Удовлетворительное | 44 |  | с Алексеевка | ПАО "Россети Сибирь" | 45
504 |  | Курагинский | ВЛ 0,4 кВ Л1 ТП 13-02-1859 |  | д Новопокровка | д Новопокровка | 0.4 | 0.1 | дерево | 40 | Удовлетворительное | 44 |  | д Новопокровка | ПАО "Россети Сибирь" | 45
505 |  | Курагинский | ВЛ 0,4 кВ Л1 ТП 13-02-1861 |  | с Алексеевка | с Алексеевка | 0.4 | 0.26 | дерево | 40 | Удовлетворительное | 44 |  | с Алексеевка | ПАО "Россети Сибирь" | 45
506 |  | Курагинский | ВЛ 0,4 кВ Л1 ТП 13-02-1868 |  | д Новопокровка | д Новопокровка | 0.4 | 0.38 | дерево | 40 | Удовлетворительное | 33 |  | д Новопокровка | ПАО "Россети Сибирь" | 45
507 |  | Курагинский | ВЛ 0,4 кВ Л2 ТП 13-02-1868 |  | д Новопокровка | д Новопокровка | 0.4 | 0.78 | дерево | 40 | Удовлетворительное | 33 |  | д Новопокровка | ПАО "Россети Сибирь" | 45
508 |  | Курагинский | ВЛ 0,4 кВ Л1 ТП 13-11-1867 |  | с Алексеевка | с Алексеевка | 0.4 | 0.1 | дерево | 40 | Удовлетворительное | 33 |  | с Алексеевка | ПАО "Россети Сибирь" | 47
509 |  | Курагинский | ВЛ 0,4 кВ Л2 ТП 13-11-1867 |  | с Алексеевка | с Алексеевка | 0.4 | 0.18 | дерево | 40 | Удовлетворительное | 34 |  | с Алексеевка | ПАО "Россети Сибирь" | 45
510 |  | Курагинский | ВЛ 0,4 кВ Л1 ТП 13-05-1880 |  | с Шалоболино | с Шалоболино | 0.4 | 0.22 | дерево | 40 | Удовлетворительное | 6 |  | с Шалоболино | ПАО "Россети Сибирь" | 45
511 |  | Курагинский | ВЛ 0,4 кВ Л2 ТП 13-05-1880 |  | с Шалоболино | с Шалоболино | 0.4 | 0.1 | дерево | 40 | Удовлетворительное | 48 |  | с Шалоболино | ПАО "Россети Сибирь" | 56
512 |  | Курагинский | ВЛ 0,4 кВ Л1 ТП 13-01-2279 |  | п Детлово | п Детлово | 0.4 | 1.3 | дерево | 40 | Удовлетворительное | 48 |  | п Детлово | ПАО "Россети Сибирь" | 67
513 |  | Курагинский | ВЛ 0,4 кВ Л1 ТП 13-02-2627 |  | д Новопокровка | д Новопокровка | 0.4 | 0.1 | дерево | 40 | Удовлетворительное | 48 |  | д Новопокровка | ПАО "Россети Сибирь" | 56
514 |  | Курагинский | ВЛ 0,4 кВ Л2 ТП 13-02-2627 |  | д Новопокровка | д Новопокровка | 0.4 | 0.1 | дерево | 40 | Удовлетворительное | 48 |  | д Новопокровка | ПАО "Россети Сибирь" | 67
515 |  | Курагинский | ВЛ 0,4 кВ Л1 ТП 13-11-2633 |  | с Алексеевка | с Алексеевка | 0.4 | 0.487 | дерево | 40 | Удовлетворительное | 36 |  | с Алексеевка | ПАО "Россети Сибирь" | 45
516 |  | Курагинский | ВЛ 0,4 кВ Л2 ТП 13-11-2633 |  | с Алексеевка | с Алексеевка | 0.4 | 0.42 | дерево | 40 | Удовлетворительное | 36 |  | с Алексеевка | ПАО "Россети Сибирь" | 67
517 |  | Курагинский | ВЛ 0,4 кВ Л1 ТП 37-02-2634 |  | д Гуляевка | д Гуляевка | 0.4 | 0.14 | дерево | 40 | Удовлетворительное | 33 |  | д Гуляевка | ПАО "Россети Сибирь" | 67
518 |  | Курагинский | ВЛ 0,4 кВ Л2 ТП 1-3622 |  | п Журавлево | п Журавлево | 0.4 | 0.3 | дерево | 40 | Удовлетворительное | 33 |  | п Журавлево | ПАО "Россети Сибирь" | 67
519 |  | Курагинский | ВЛ 0,4 кВ Л2 ТП 1-3623 |  | п Журавлево | п Журавлево | 0.4 | 0.3 | дерево | 40 | Удовлетворительное | 30 |  | п Журавлево | ПАО "Россети Сибирь" | 45
520 |  | Курагинский | ВЛ 0,4 кВ Л1 ТП 13-07-2643 |  | д Ильинка | д Ильинка | 0.4 | 0.025 | дерево | 40 | Удовлетворительное | 30 |  | д Ильинка | ПАО "Россети Сибирь" | 45
521 |  | Курагинский | ВЛ 0,4 кВ Л1 ТП 13-10-2644 |  | с Пойлово | с Пойлово | 0.4 | 1.14 | дерево | 40 | Удовлетворительное | 30 |  | с Пойлово | ПАО "Россети Сибирь" | 78
522 |  | Курагинский | ВЛ 0,4 кВ Л1 ТП 13-02-2646 |  | д Новопокровка | д Новопокровка | 0.4 | 0.06 | дерево | 40 | Удовлетворительное | 48 |  | д Новопокровка | ПАО "Россети Сибирь" | 78
523 |  | Курагинский | ВЛ 0,4 кВ Л2 ТП 13-02-2646 |  | д Новопокровка | д Новопокровка | 0.4 | 0.58 | дерево | 40 | Удовлетворительное | 48 |  | д Новопокровка | ПАО "Россети Сибирь" | 67
524 |  | Курагинский | ВЛ 0,4 кВ Л1 ТП 13-05-2647 |  | с Шалоболино | с Шалоболино | 0.4 | 0.38 | дерево | 40 | Удовлетворительное | 29 |  | с Шалоболино | ПАО "Россети Сибирь" | 67
525 |  | Курагинский | ВЛ 0,4 кВ Л1 ТП 13-10-2648 |  | с Пойлово | с Пойлово | 0.4 | 0.34 | дерево | 40 | Удовлетворительное | 17 |  | с Пойлово | ПАО "Россети Сибирь" | 67
526 |  | Курагинский | ВЛ 0,4 кВ Л1 ТП 13-10-2648 |  | с Пойлово | с Пойлово | 0.4 | 0.34 | дерево | 40 | Удовлетворительное | 18 |  | с Пойлово | ПАО "Россети Сибирь" | 67
527 |  | Курагинский | ВЛ 0,4 кВ Л1 ТП 13-02-2650 |  | д Новопокровка | д Новопокровка | 0.4 | 0.06 | дерево | 40 | Удовлетворительное | 18 |  | д Новопокровка | ПАО "Россети Сибирь" | 67
528 |  | Курагинский | ВЛ 0,4 кВ Л2 ТП 13-02-2650 |  | д Новопокровка | д Новопокровка | 0.4 | 0.3 | дерево | 40 | Удовлетворительное | 18 |  | д Новопокровка | ПАО "Россети Сибирь" | 67
529 |  | Курагинский | ВЛ 0,4 кВ Л1 ТП 13-07-2851 |  | д Ильинка | д Ильинка | 0.4 | 0.226 | дерево | 40 | Удовлетворительное | 18 |  | д Ильинка | ПАО "Россети Сибирь" | 67
530 |  | Курагинский | ВЛ 0,4 кВ Л1 ТП 13-05-2854 |  | с Шалоболино | с Шалоболино | 0.4 | 0.1 | дерево | 40 | Удовлетворительное | 38 |  | с Шалоболино | ПАО "Россети Сибирь" | 78
531 |  | Курагинский | ВЛ 0,4 кВ Л2 ТП 13-05-2854 |  | с Шалоболино | с Шалоболино | 0.4 | 0.14 | дерево | 40 | Удовлетворительное | 38 |  | с Шалоболино | ПАО "Россети Сибирь" | 78
532 |  | Курагинский | ВЛ 0,4 кВ Л3 ТП 13-05-2854 |  | с Шалоболино | с Шалоболино | 0.4 | 0.18 | дерево | 40 | Удовлетворительное | 42 |  | с Шалоболино | ПАО "Россети Сибирь" | 67
533 |  | Курагинский | ВЛ 0,4 кВ Л1 ТП 13-01-2856 |  | п Детлово | п Детлово | 0.4 | 0.22 | дерево | 40 | Удовлетворительное | 50 |  | п Детлово | ПАО "Россети Сибирь" | 67
534 |  | Курагинский | ВЛ 0,4 кВ Л2 ТП 13-01-2856 |  | п Детлово | п Детлово | 0.4 | 0.06 | дерево | 40 | Удовлетворительное | 37 |  | п Детлово | ПАО "Россети Сибирь" | 78
535 |  | Курагинский | ВЛ 0,4 кВ Л3 ТП 13-01-2856 |  | п Детлово | п Детлово | 0.4 | 1.62 | дерево | 40 | Удовлетворительное | 50 |  | п Детлово | ПАО "Россети Сибирь" | 78
536 |  | Курагинский | ВЛ 0,4 кВ Л1 ТП 13-07-2857 |  | д Ильинка | д Ильинка | 0.4 | 0.44 | дерево | 40 | Удовлетворительное | 32 |  | д Ильинка | ПАО "Россети Сибирь" | 78
537 |  | Курагинский | ВЛ 0,4 кВ Л2 ТП 13-07-2857 |  | д Ильинка | д Ильинка | 0.4 | 0.34 | дерево | 40 | Удовлетворительное | 40 |  | д Ильинка | ПАО "Россети Сибирь" | 78
538 |  | Курагинский | ВЛ 0,4 кВ Л1 ТП 13-10-2859 |  | с Пойлово | с Пойлово | 0.4 | 0.14 | дерево | 40 | Удовлетворительное | 34 |  | с Пойлово | ПАО "Россети Сибирь" | 67
539 |  | Курагинский | ВЛ 0,4 кВ Л2 ТП 13-10-2859 |  | с Пойлово | с Пойлово | 0.4 | 0.1 | дерево | 40 | Удовлетворительное | 43 |  | с Пойлово | ПАО "Россети Сибирь" | 67
540 |  | Курагинский | ВЛ 0,4 кВ Л1 ТП 13-10-1376 |  | с Пойлово | с Пойлово | 0.4 | 0.38 | дерево | 40 | Удовлетворительное | 32 |  | с Пойлово | ПАО "Россети Сибирь" | 67
541 |  | Курагинский | ВЛ 0,4 кВ Л1 ТП 13-10-2863 |  | с Пойлово | с Пойлово | 0.4 | 0.5 | дерево | 40 | Удовлетворительное | 48 |  | с Пойлово | ПАО "Россети Сибирь" | 67
542 |  | Курагинский | ВЛ 0,4 кВ Л2 ТП 13-10-2863 |  | с Пойлово | с Пойлово | 0.4 | 0.3 | дерево | 40 | Удовлетворительное | 42 |  | с Пойлово | ПАО "Россети Сибирь" | 67
543 |  | Курагинский | ВЛ 0,4 кВ Л1 ТП 13-10-336 |  | с Пойлово | с Пойлово | 0.4 | 0.54 | дерево | 40 | Удовлетворительное | 33 |  | с Пойлово | ПАО "Россети Сибирь" | 67
544 |  | Курагинский | ВЛ 0,4 кВ Л2 ТП 13-10-336 |  | с Пойлово | с Пойлово | 0.4 | 0.46 | дерево | 40 | Удовлетворительное | 50 |  | с Пойлово | ПАО "Россети Сибирь" | 67
545 |  | Курагинский | ВЛ 0,4 кВ Л1 ТП 13-02-2864 |  | с Алексеевка | с Алексеевка | 0.4 | 0.18 | дерево | 40 | Удовлетворительное | 40 |  | с Алексеевка | ПАО "Россети Сибирь" | 67
546 |  | Курагинский | ВЛ 0,4 кВ Л1 ТП 13-11-2865 |  | с Алексеевка | с Алексеевка | 0.4 | 0.62 | дерево | 40 | Удовлетворительное | 37 |  | с Алексеевка | ПАО "Россети Сибирь" | 67
547 |  | Курагинский | ВЛ 0,4 кВ Л2 ТП 13-11-2865 |  | с Алексеевка | с Алексеевка | 0.4 | 1.3 | дерево | 40 | Удовлетворительное | 38 |  | с Алексеевка | ПАО "Россети Сибирь" | 56
548 |  | Курагинский | ВЛ 0,4 кВ Л1 ТП 13-02-2866 |  | д Новопокровка | д Новопокровка | 0.4 | 1.26 | дерево | 40 | Удовлетворительное | 44 |  | д Новопокровка | ПАО "Россети Сибирь" | 67
549 |  | Курагинский | ВЛ 0,4 кВ Л2 ТП 13-02-2866 |  | д Новопокровка | д Новопокровка | 0.4 | 0.62 | дерево | 40 | Удовлетворительное | 41 |  | д Новопокровка | ПАО "Россети Сибирь" | 78
550 |  | Курагинский | ВЛ 0,4 кВ Л1 ТП 13-11-2630 |  | с Алексеевка | с Алексеевка | 0.4 | 0.82 | дерево | 40 | Удовлетворительное | 39 |  | с Алексеевка | ПАО "Россети Сибирь" | 67
551 |  | Курагинский | ВЛ 0,4 кВ Л1 ТП 13-01-3228 |  | п Детлово | п Детлово | 0.4 | 0.83 | дерево | 40 | Удовлетворительное | 29 |  | п Детлово | ПАО "Россети Сибирь" | 78
552 |  | Курагинский | ВЛ 0,4 кВ Л2 ТП 13-01-3228 |  | п Детлово | п Детлово | 0.4 | 1.027 | дерево | 40 | Удовлетворительное | 38 |  | п Детлово | ПАО "Россети Сибирь" | 78
553 |  | Курагинский | ВЛ 0,4 кВ Л3 ТП 13-01-3228 |  | п Детлово | п Детлово | 0.4 | 0.338 | дерево | 40 | Удовлетворительное | 36 |  | п Детлово | ПАО "Россети Сибирь" | 67
554 |  | Курагинский | ВЛ 0,4 кВ Л1 ТП 13-05-3229 |  | с Шалоболино | с Шалоболино | 0.4 | 0.694 | дерево | 40 | Удовлетворительное | 48 |  | с Шалоболино | ПАО "Россети Сибирь" | 67
555 |  | Курагинский | ВЛ 0,4 кВ Л2 ТП 13-05-3229 |  | с Шалоболино | с Шалоболино | 0.4 | 0.571 | дерево | 40 | Удовлетворительное | 40 |  | с Шалоболино | ПАО "Россети Сибирь" | 67
556 |  | Курагинский | ВЛ 0,4 кВ Л1 ТП 13-05-3230 |  | с Шалоболино | с Шалоболино | 0.4 | 0.22 | дерево | 40 | Удовлетворительное | 23 |  | с Шалоболино | ПАО "Россети Сибирь" | 67
557 |  | Курагинский | ВЛ 0,4 кВ Л1 ТП 13-07-2851 |  | д Ильинка | д Ильинка | 0.4 | 0.26 | дерево | 40 | Удовлетворительное | 33 |  | д Ильинка | ПАО "Россети Сибирь" | 67
558 |  | Курагинский | ВЛ 0,4 кВ Л1 ТП 13-07-2635 |  | д Ильинка | д Ильинка | 0.4 | 0.14 | дерево | 40 | Удовлетворительное | 48 |  | д Ильинка | ПАО "Россети Сибирь" | 67
559 |  | Курагинский | ВЛ 0,4 кВ Л1 ТП 3621 |  | п Журавлево | п Журавлево | 0.4 | 1.38 | дерево | 40 | Удовлетворительное | 47 |  | п Журавлево | ПАО "Россети Сибирь" | 67
560 |  | Курагинский | ВЛ 0,4 кВ Л3 ТП 37-02-2634 |  | д Гуляевка | д Гуляевка | 0.4 | 0.38 | дерево | 40 | Удовлетворительное | 41 |  | д Гуляевка | ПАО "Россети Сибирь" | 67
561 |  | Курагинский | ВЛ 0,4 кВ Л2 ТП 13-01-1871 |  | д Курганчики | д Курганчики | 0.4 | 0.38 | дерево | 40 | Удовлетворительное | 44 |  | д Курганчики | ПАО "Россети Сибирь" | 78
562 |  | Курагинский | ВЛ 0,4 кВ Л2 ТП 13-01-1871 |  | д Курганчики | д Курганчики | 0.4 | 0.34 | дерево | 40 | Удовлетворительное | 25 |  | д Курганчики | ПАО "Россети Сибирь" | 67
563 |  | Курагинский | ВЛ 0,4 кВ Л1 ТП 13-01-304 |  | д Курганчики | д Курганчики | 0.4 | 0.54 | дерево | 40 | Удовлетворительное | 33 |  | д Курганчики | ПАО "Россети Сибирь" | 67
564 |  | Курагинский | ВЛ 0,4 кВ Л2 ТП 13-01-304 |  | д Курганчики | д Курганчики | 0.4 | 0.34 | дерево | 40 | Удовлетворительное | 51 |  | д Курганчики | ПАО "Россети Сибирь" | 78
565 |  | Курагинский | ВЛ 0,4 кВ Л3 ТП 13-01-304 |  | д Курганчики | д Курганчики | 0.4 | 0.64 | дерево | 40 | Удовлетворительное | 43 |  | д Курганчики | ПАО "Россети Сибирь" | 67
566 |  | Курагинский | ВЛ 0,4 кВ Л4 ТП 13-01-304 |  | д Курганчики | д Курганчики | 0.4 | 0.52 | дерево | 40 | Удовлетворительное | 40 |  | д Курганчики | ПАО "Россети Сибирь" | 78
567 |  | Курагинский | ВЛ 0,4 кВ Л1 ТП 13-07-312 |  | д Ильинка | д Ильинка | 0.4 | 1.198 | дерево | 40 | Удовлетворительное | 18 |  | д Ильинка | ПАО "Россети Сибирь" | 78
568 |  | Курагинский | ВЛ 0,4 кВ Л2 ТП 13-07-312 |  | д Ильинка | д Ильинка | 0.4 | 1.654 | дерево | 40 | Удовлетворительное | 18 |  | д Ильинка | ПАО "Россети Сибирь" | 67
569 |  | Курагинский | ВЛ 0,4 кВ Л3 ТП 13-07-312 |  | д Ильинка | д Ильинка | 0.4 | 0.649 | дерево | 40 | Удовлетворительное | 17 |  | д Ильинка | ПАО "Россети Сибирь" | 67
570 |  | Курагинский | ВЛ 0,4 кВ Л1 ТП 13-11-317 |  | с Алексеевка | с Алексеевка | 0.4 | 0.9 | дерево | 40 | Удовлетворительное | 43 |  | с Алексеевка | ПАО "Россети Сибирь" | 67
571 |  | Курагинский | ВЛ 0,4 кВ Л2 ТП 13-11-317 |  | с Алексеевка | с Алексеевка | 0.4 | 0.54 | дерево | 40 | Удовлетворительное | 42 |  | с Алексеевка | ПАО "Россети Сибирь" | 67
572 |  | Курагинский | ВЛ 0,4 кВ Л1 ТП 13-11-321 |  | с Алексеевка | с Алексеевка | 0.4 | 0.06 | дерево | 40 | Удовлетворительное | 24 |  | с Алексеевка | ПАО "Россети Сибирь" | 67
573 |  | Курагинский | ВЛ 0,4 кВ Л2 ТП 13-11-321 |  | с Алексеевка | с Алексеевка | 0.4 | 0.86 | дерево | 40 | Удовлетворительное | 43 |  | с Алексеевка | ПАО "Россети Сибирь" | 67
574 |  | Курагинский | ВЛ 0,4 кВ Л2 ТП 13-11-321 |  | с Алексеевка | с Алексеевка | 0.4 | 1.06 | дерево | 40 | Удовлетворительное | 46 |  | с Алексеевка | ПАО "Россети Сибирь" | 67
575 |  | Курагинский | ВЛ 0,4 кВ Л1 ТП 13-01-390 |  | п Детлово | п Детлово | 0.4 | 0.14 | дерево | 40 | Удовлетворительное | 48 |  | п Детлово | ПАО "Россети Сибирь" | 78
576 |  | Курагинский | ВЛ 0,4 кВ Л2 ТП 13-01-390 |  | п Детлово | п Детлово | 0.4 | 0.9 | дерево | 40 | Удовлетворительное | 47 |  | п Детлово | ПАО "Россети Сибирь" | 78
577 |  | Курагинский | ВЛ 0,4 кВ Л1 ТП 13-01-389 |  | п Детлово | п Детлово | 0.4 | 1.42 | дерево | 40 | Удовлетворительное | 24 |  | п Детлово | ПАО "Россети Сибирь" | 56
578 |  | Курагинский | ВЛ 0,4 кВ Л4 ТП 61-01-357 |  | п Рощинский | п Рощинский | 0.4 | 0.45 | дерево | 40 | Удовлетворительное | 24 |  | п Рощинский | ПАО "Россети Сибирь" | 67
579 |  | Курагинский | ВЛ-0,4 кВ Л1 ТП 13-10-337 |  | с Пойлово | с Пойлово | 0.4 | 2.7 | дерево | 40 | Удовлетворительное | 33 |  | с Пойлово | ПАО "Россети Сибирь" | 78
580 |  | Курагинский | ВЛ 0,4 кВ Л3 ТП 13-10-337 |  | с Пойлово | с Пойлово | 0.4 | 0.945 | дерево | 40 | Удовлетворительное | 33 |  | с Пойлово | ПАО "Россети Сибирь" | 67
581 |  | Курагинский | ВЛ 0,4 кВ Л2 ТП 13-10-337 |  | с Пойлово | с Пойлово | 0.4 | 1.364 | дерево | 40 | Удовлетворительное | 34 |  | с Пойлово | ПАО "Россети Сибирь" | 78
582 |  | Курагинский | ВЛ 0,4 кВ Л1 ТП 13-10-331 |  | с Пойлово | с Пойлово | 0.4 | 0.18 | дерево | 40 | Удовлетворительное | 33 |  | с Пойлово | ПАО "Россети Сибирь" | 78
583 |  | Курагинский | ВЛ 0,4 кВ Л1 ТП 1-3622 |  | п Журавлево | п Журавлево | 0.4 | 0.79 | дерево | 40 | Удовлетворительное | 42 |  | п Журавлево | ПАО "Россети Сибирь" | 45
584 |  | Курагинский | ВЛ 0,4 кВ Л1 ТП 13-11-320 |  | с Алексеевка | с Алексеевка | 0.4 | 0.22 | дерево | 40 | Удовлетворительное | 5 |  | с Алексеевка | ПАО "Россети Сибирь" | 45
585 |  | Курагинский | ВЛ 0,4 кВ Л2 ТП 13-11-320 |  | с Алексеевка | с Алексеевка | 0.4 | 0.025 | дерево | 40 | Удовлетворительное | 5 |  | с Алексеевка | ПАО "Россети Сибирь" | 45
586 |  | Курагинский | ВЛ 0,4 кВ Л3 ТП 13-11-320 |  | с Алексеевка | с Алексеевка | 0.4 | 0.06 | дерево | 40 | Удовлетворительное | 5 |  | с Алексеевка | ПАО "Россети Сибирь" | 45
587 |  | Курагинский | ВЛ 0,4 кВ Л4 ТП 13-11-320 |  | с Алексеевка | с Алексеевка | 0.4 | 0.86 | дерево | 40 | Удовлетворительное | 49 |  | с Алексеевка | ПАО "Россети Сибирь" | 45
588 |  | Курагинский | ВЛ 0,4 кВ Л1 ТП 13-01-306 |  | п Заречный | п Заречный | 0.4 | 1.62 | дерево | 40 | Удовлетворительное | 50 |  | п Заречный | ПАО "Россети Сибирь" | 45
589 |  | Курагинский | ВЛ 0,4 кВ Л1 ТП 13-02-324 |  | д Новопокровка | д Новопокровка | 0.4 | 0.18 | дерево | 40 | Удовлетворительное | 36 |  | д Новопокровка | ПАО "Россети Сибирь" | 45
590 |  | Курагинский | ВЛ 0,4 кВ Л2 ТП 13-02-324 |  | д Новопокровка | д Новопокровка | 0.4 | 1.26 | дерево | 40 | Удовлетворительное | 7 |  | д Новопокровка | ПАО "Россети Сибирь" | 45
591 |  | Курагинский | ВЛ 0,4 кВ Л1 ТП 13-11-1375 |  | с Алексеевка | с Алексеевка | 0.4 | 0.14 | дерево | 40 | Удовлетворительное | 36 |  | с Алексеевка | ПАО "Россети Сибирь" | 45
592 |  | Курагинский | ВЛ 0,4 кВ Л2 ТП 13-11-1375 |  | с Алексеевка | с Алексеевка | 0.4 | 0.08 | дерево | 40 | Удовлетворительное | 36 |  | с Алексеевка | ПАО "Россети Сибирь" | 45
593 |  | Курагинский | ВЛ 0,4 кВ Л1 ТП 13-11-1375 |  | с Алексеевка | с Алексеевка | 0.4 | 0.3 | дерево | 40 | Удовлетворительное | 36 |  | с Алексеевка | ПАО "Россети Сибирь" | 45
594 |  | Курагинский | ВЛ 0,4 кВ Л2 ТП 13-11-1375 |  | с Алексеевка | с Алексеевка | 0.4 | 0.36 | дерево | 40 | Удовлетворительное | 50 |  | с Алексеевка | ПАО "Россети Сибирь" | 56
595 |  | Курагинский | ВЛ 0,4 кВ Л1 ТП 13-02-1377 |  | д Новопокровка | д Новопокровка | 0.4 | 0.42 | дерево | 40 | Удовлетворительное | 50 |  | д Новопокровка | ПАО "Россети Сибирь" | 67
596 |  | Курагинский | ВЛ 0,4 кВ Л2 ТП 13-02-1377 |  | д Новопокровка | д Новопокровка | 0.4 | 0.7 | дерево | 40 | Удовлетворительное | 50 |  | д Новопокровка | ПАО "Россети Сибирь" | 67
597 |  | Курагинский | ВЛ 0,4 кВ Л3 ТП 13-02-1377 |  | д Новопокровка | д Новопокровка | 0.4 | 0.34 | дерево | 40 | Удовлетворительное | 46 |  | д Новопокровка | ПАО "Россети Сибирь" | 67
598 |  | Курагинский | ВЛ 0,4 кВ Л3 ТП 13-02-1377 |  | д Новопокровка | д Новопокровка | 0.4 | 0.98 | дерево | 40 | Удовлетворительное | 46 |  | д Новопокровка | ПАО "Россети Сибирь" | 67
599 |  | Курагинский | ВЛ 0,4 кВ Л1 ТП 13-05-1388 |  | с Шалоболино | с Шалоболино | 0.4 | 0.9 | дерево | 40 | Удовлетворительное | 50 |  | с Шалоболино | ПАО "Россети Сибирь" | 45
600 |  | Курагинский | ВЛ 0,4 кВ Л2 ТП 13-05-1388 |  | с Шалоболино | с Шалоболино | 0.4 | 0.3 | дерево | 40 | Удовлетворительное | 50 |  | с Шалоболино | ПАО "Россети Сибирь" | 67
601 |  | Курагинский | ВЛ 0,4 кВ Л3 ТП 13-05-1388 |  | с Шалоболино | с Шалоболино | 0.4 | 0.82 | дерево | 40 | Удовлетворительное | 46 |  | с Шалоболино | ПАО "Россети Сибирь" | 67
602 |  | Курагинский | ВЛ 0,4 кВ Л1 ТП 13-05-1863 |  | с Шалоболино | с Шалоболино | 0.4 | 1.26 | дерево | 40 | Удовлетворительное | 46 |  | с Шалоболино | ПАО "Россети Сибирь" | 67
603 |  | Курагинский | ВЛ 0,4 кВ Л1 ТП 13-11-1860 |  | с Алексеевка | с Алексеевка | 0.4 | 0.62 | дерево | 40 | Удовлетворительное | 50 |  | с Алексеевка | ПАО "Россети Сибирь" | 45
604 |  | Курагинский | ВЛ 0,4 кВ Л2 ТП 13-11-1860 |  | с Алексеевка | с Алексеевка | 0.4 | 1.3 | дерево | 40 | Удовлетворительное | 50 |  | с Алексеевка | ПАО "Россети Сибирь" | 45
605 |  | Курагинский | ВЛ 0,4 кВ Л1 ТП 13-10-2644 |  | с Пойлово | с Пойлово | 0.4 | 1.14 | дерево | 40 | Удовлетворительное | 50 |  | с Пойлово | ПАО "Россети Сибирь" | 78
606 |  | Курагинский | ВЛ 0,4 кВ Л1 ТП 62-04-3506 |  | г Артемовск | г Артемовск | 0.4 | 0.463 | дерево | 40 | Удовлетворительное | 50 |  | г Артемовск | ПАО "Россети Сибирь" | 78
607 |  | Курагинский | ВЛ 0,4 кВ Л2 ТП 62-04-3506 |  | г Артемовск | г Артемовск | 0.4 | 0.293 | дерево | 40 | Удовлетворительное | 44 |  | г Артемовск | ПАО "Россети Сибирь" | 67
608 |  | Курагинский | ВЛ 0,4 кВ Л3 ТП 62-04-3506 |  | г Артемовск | г Артемовск | 0.4 | 0.043 | дерево | 40 | Удовлетворительное | 50 |  | г Артемовск | ПАО "Россети Сибирь" | 67
609 |  | Курагинский | ВЛ 0,4 кВ Л1 ТП 62-04-3507 |  | г Артемовск | г Артемовск | 0.4 | 0.1 | дерево | 40 | Удовлетворительное | 50 |  | г Артемовск | ПАО "Россети Сибирь" | 67
610 |  | Курагинский | ВЛ 0,4 кВ Л1 ТП 62-04-3507 |  | г Артемовск | г Артемовск | 0.4 | 0.332 | дерево | 40 | Удовлетворительное | 50 |  | г Артемовск | ПАО "Россети Сибирь" | 67
611 |  | Курагинский | ВЛ 0,4 кВ Л1 ТП 62-04-3508 |  | г Артемовск | г Артемовск | 0.4 | 1.444 | дерево | 40 | Удовлетворительное | 46 |  | г Артемовск | ПАО "Россети Сибирь" | 67
612 |  | Курагинский | ВЛ 0,4 кВ Л1 ТП 2-3536 |  | с Щетинкино | с Щетинкино | 0.4 | 0.211 | дерево | 40 | Удовлетворительное | 49 |  | с Щетинкино | ПАО "Россети Сибирь" | 67
613 |  | Курагинский | ВЛ 0,4 кВ Л1 ТП 62-04-3509 |  | г Артемовск | г Артемовск | 0.4 | 1.566 | дерево | 40 | Удовлетворительное | 49 |  | г Артемовск | ПАО "Россети Сибирь" | 67
614 |  | Курагинский | ВЛ 0,4 кВ Л2 ТП 62-04-3509 |  | г Артемовск | г Артемовск | 0.4 | 1.869 | дерево | 40 | Удовлетворительное | 49 |  | г Артемовск | ПАО "Россети Сибирь" | 78
615 |  | Курагинский | ВЛ 0,4 кВ Л1 ТП 62-07-3515 |  | г Артемовск | г Артемовск | 0.4 | 1.3 | дерево | 40 | Удовлетворительное | 49 |  | г Артемовск | ПАО "Россети Сибирь" | 56
616 |  | Курагинский | ВЛ 0,4 кВ Л1 ТП 62-07-3514 |  | г Артемовск | г Артемовск | 0.4 | 1.9 | дерево | 40 | Удовлетворительное | 46 |  | г Артемовск | ПАО "Россети Сибирь" | 67
617 |  | Курагинский | ВЛ 0,4 кВ Л2 ТП 62-07-3514 |  | г Артемовск | г Артемовск | 0.4 | 1.3 | дерево | 40 | Удовлетворительное | 39 |  | г Артемовск | ПАО "Россети Сибирь" | 78
618 |  | Курагинский | ВЛ 0,4 кВ Л1 ТП 62-04-3518 |  | г Артемовск | г Артемовск | 0.4 | 0.78 | дерево | 40 | Удовлетворительное | 30 |  | г Артемовск | ПАО "Россети Сибирь" | 67
619 |  | Курагинский | ВЛ 0,4 кВ Л2 ТП 62-04-3518 |  | г Артемовск | г Артемовск | 0.4 | 1.54 | дерево | 40 | Удовлетворительное | 30 |  | г Артемовск | ПАО "Россети Сибирь" | 78
620 |  | Курагинский | ВЛ 0,4 кВ Л1 ТП-3537 ДПР |  | п Усть-Каспа | п Усть-Каспа | 0.4 | 2.9 | дерево | 40 | Удовлетворительное | 33 |  | п Усть-Каспа | ПАО "Россети Сибирь" | 45
621 |  | Курагинский | ВЛ 0,4 кВ Л1 ТП-3541 ДПР |  | с Кордово | с Кордово | 0.4 | 1.3 | дерево | 40 | Удовлетворительное | 34 |  | с Кордово | ПАО "Россети Сибирь" | 45
622 |  | Курагинский | ВЛ 0,4 кВ Л1 ТП 1-3546 |  | с Кордово | с Кордово | 0.4 | 2.355 | дерево | 40 | Удовлетворительное | 38 |  | с Кордово | ПАО "Россети Сибирь" | 45
623 |  | Курагинский | ВЛ 0,4 кВ Л1 ТП 62-09-3531 |  | п Чибижек | п Чибижек | 0.4 | 0.38 | дерево | 40 | Удовлетворительное | 45 |  | п Чибижек | ПАО "Россети Сибирь" | 45
624 |  | Курагинский | ВЛ 0,4 кВ Л2 ТП 62-09-3531 |  | п Чибижек | п Чибижек | 0.4 | 1.1 | дерево | 40 | Удовлетворительное | 31 |  | п Чибижек | ПАО "Россети Сибирь" | 45
625 |  | Курагинский | ВЛ 0,4 кВ Л3 ТП 62-09-3531 |  | п Чибижек | п Чибижек | 0.4 | 0.82 | дерево | 40 | Удовлетворительное | 33 |  | п Чибижек | ПАО "Россети Сибирь" | 45
626 |  | Курагинский | ВЛ 0,4 кВ Л4 ТП 62-09-3531 |  | п Чибижек | п Чибижек | 0.4 | 0.54 | дерево | 40 | Удовлетворительное | 33 |  | п Чибижек | ПАО "Россети Сибирь" | 45
627 |  | Курагинский | ВЛ 0,4 кВ Л1 ТП 62-07-3512 |  | г Артемовск | г Артемовск | 0.4 | 1.54 | дерево | 40 | Удовлетворительное | 34 |  | г Артемовск | ПАО "Россети Сибирь" | 45
628 |  | Курагинский | ВЛ 0,4 кВ Л2 ТП 62-07-3512 |  | г Артемовск | г Артемовск | 0.4 | 1.74 | дерево | 40 | Удовлетворительное | 34 |  | г Артемовск | ПАО "Россети Сибирь" | 45
629 |  | Курагинский | ВЛ 0,4 кВ Л3 ТП 62-07-3512 |  | г Артемовск | г Артемовск | 0.4 | 0.62 | дерево | 40 | Удовлетворительное | 34 |  | г Артемовск | ПАО "Россети Сибирь" | 45
630 |  | Курагинский | ВЛ 0,4 кВ Л4 ТП 62-07-3512 |  | г Артемовск | г Артемовск | 0.4 | 0.18 | дерево | 40 | Удовлетворительное | 33 |  | г Артемовск | ПАО "Россети Сибирь" | 56
631 |  | Курагинский | ВЛ 0,4 кВ Л1 ТП 61-01-2845 |  | п Рощинский | п Рощинский | 0.4 | 2.58 | дерево | 40 | Удовлетворительное | 33 |  | п Рощинский | ПАО "Россети Сибирь" | 56
632 |  | Курагинский | ВЛ 0,4 кВ Л2 ТП 61-01-2845 |  | п Рощинский | п Рощинский | 0.4 | 0.42 | дерево | 40 | Удовлетворительное | 33 |  | п Рощинский | ПАО "Россети Сибирь" | 78
633 |  | Курагинский | ВЛ 0,4 кВ Л3 ТП 61-01-2845 |  | п Рощинский | п Рощинский | 0.4 | 0.3 | дерево | 40 | Удовлетворительное | 48 |  | п Рощинский | ПАО "Россети Сибирь" | 56
634 |  | Курагинский | ВЛ 0,4 кВ Л1 ТП 60-07-2826 |  | с Маринино | с Маринино | 0.4 | 0.34 | дерево | 40 | Удовлетворительное | 44 |  | с Маринино | ПАО "Россети Сибирь" | 67
635 |  | Курагинский | ВЛ 0,4 кВ Л1 ТП 6-02-2821 |  | пгт Курагино | пгт Курагино | 0.4 | 0.14 | дерево | 40 | Удовлетворительное | 44 |  | пгт Курагино | ПАО "Россети Сибирь" | 67
636 |  | Курагинский | ВЛ 0,4 кВ Л1 ТП 6-06-1003 |  | п Ойха | п Ойха | 0.4 | 0.496 | дерево | 40 | Удовлетворительное | 44 |  | п Ойха | ПАО "Россети Сибирь" | 45
637 |  | Курагинский | ВЛ 0,4 кВ Л2 ТП 6-06-1003 |  | п Ойха | п Ойха | 0.4 | 1.096 | дерево | 40 | Удовлетворительное | 33 |  | п Ойха | ПАО "Россети Сибирь" | 67
638 |  | Курагинский | ВЛ 0,4 кВ Л3 ТП 6-06-1003 |  | п Ойха | п Ойха | 0.4 | 0.475 | дерево | 40 | Удовлетворительное | 33 |  | п Ойха | ПАО "Россети Сибирь" | 67
639 |  | Курагинский | ВЛ 0,4 кВ Л1 ТП 6-06-1918 |  | п Ойха | п Ойха | 0.4 | 0.06 | дерево | 40 | Удовлетворительное | 33 |  | п Ойха | ПАО "Россети Сибирь" | 67
640 |  | Курагинский | ВЛ 0,4 кВ Л2 ТП 6-06-1918 |  | п Ойха | п Ойха | 0.4 | 0.62 | дерево | 40 | Удовлетворительное | 34 |  | п Ойха | ПАО "Россети Сибирь" | 45
641 |  | Курагинский | ВЛ 0,4 кВ Л3 ТП 6-06-1918 |  | п Ойха | п Ойха | 0.4 | 0.22 | дерево | 40 | Удовлетворительное | 6 |  | п Ойха | ПАО "Россети Сибирь" | 34
642 |  | Курагинский | ВЛ 0,4 кВ Л1 ТП 61-01-1912 |  | п Подгорный | п Подгорный | 0.4 | 0.18 | дерево | 40 | Удовлетворительное | 48 |  | п Подгорный | ПАО "Россети Сибирь" | 78
643 |  | Курагинский | ВЛ 0,4 кВ Л1 ТП 60-01-352 |  | п Байдово | п Байдово | 0.4 | 0.1 | дерево | 40 | Удовлетворительное | 48 |  | п Байдово | ПАО "Россети Сибирь" | 78
644 |  | Курагинский | ВЛ 0,4 кВ Л2 ТП 60-01-352 |  | п Байдово | п Байдово | 0.4 | 0.3 | дерево | 40 | Удовлетворительное | 48 |  | п Байдово | ПАО "Россети Сибирь" | 67
645 |  | Курагинский | ВЛ 0,4 кВ Л3 ТП 60-01-352 |  | п Байдово | п Байдово | 0.4 | 0.34 | дерево | 40 | Удовлетворительное | 48 |  | п Байдово | ПАО "Россети Сибирь" | 67
646 |  | Курагинский | ВЛ 0,4 кВ Л1 ТП 60-01-1908 |  | п Прудный | п Прудный | 0.4 | 0.38 | дерево | 40 | Удовлетворительное | 36 |  | п Прудный | ПАО "Россети Сибирь" | 67
647 |  | Курагинский | ВЛ 0,4 кВ Л2 ТП 60-01-1908 |  | п Прудный | п Прудный | 0.4 | 0.38 | дерево | 40 | Удовлетворительное | 36 |  | п Прудный | ПАО "Россети Сибирь" | 67
648 |  | Курагинский | ВЛ 0,4 кВ Л3 ТП 60-01-1908 |  | п Прудный | п Прудный | 0.4 | 0.34 | дерево | 40 | Удовлетворительное | 33 |  | п Прудный | ПАО "Россети Сибирь" | 67
649 |  | Курагинский | ВЛ 0,4 кВ Л4 ТП 60-01-1908 |  | п Прудный | п Прудный | 0.4 | 0.3 | дерево | 40 | Удовлетворительное | 33 |  | п Прудный | ПАО "Россети Сибирь" | 67
650 |  | Курагинский | ВЛ 0,4 кВ Л1 ТП 60-01-1896 |  | п Байдово | п Байдово | 0.4 | 0.1 | дерево | 40 | Удовлетворительное | 30 |  | п Байдово | ПАО "Россети Сибирь" | 67
651 |  | Курагинский | ВЛ 0,4 кВ Л2 ТП 60-01-1896 |  | п Байдово | п Байдово | 0.4 | 0.14 | дерево | 40 | Удовлетворительное | 30 |  | п Байдово | ПАО "Россети Сибирь" | 67
652 |  | Курагинский | ВЛ 0,4 кВ Л2 ТП 3538 ДПР |  | п Журавлево | п Журавлево | 0.4 | 0 | дерево | 40 | Удовлетворительное | 30 |  | п Журавлево | ПАО "Россети Сибирь" | 78
653 |  | Курагинский | ВЛ 0,4 кВ Л1 ТП 60-01-1000 |  | п Байдово | п Байдово | 0.4 | 0.26 | дерево | 40 | Удовлетворительное | 48 |  | п Байдово | ПАО "Россети Сибирь" | 67
654 |  | Курагинский | ВЛ 0,4 кВ Л1 ТП 6-07-0115 |  | пгт Курагино | пгт Курагино | 0.4 | 0.14 | дерево | 40 | Удовлетворительное | 48 |  | пгт Курагино | ПАО "Россети Сибирь" | 67
655 |  | Курагинский | ВЛ 0,4 кВ Л1 ТП 60-01-1019 |  | п Байдово | п Байдово | 0.4 | 0.22 | дерево | 40 | Удовлетворительное | 29 |  | п Байдово | ПАО "Россети Сибирь" | 78
656 |  | Курагинский | ВЛ 0,4 кВ Л1 ТП 60-08-1018 |  | с Маринино | с Маринино | 0.4 | 0.3 | дерево | 40 | Удовлетворительное | 17 |  | с Маринино | ПАО "Россети Сибирь" | 67
657 |  | Курагинский | ВЛ 0,4 кВ Л2 ТП 60-08-1018 |  | с Маринино | с Маринино | 0.4 | 0.26 | дерево | 40 | Удовлетворительное | 18 |  | с Маринино | ПАО "Россети Сибирь" | 78
658 |  | Курагинский | ВЛ 0,4 кВ Л1 ТП 60-08-1015 |  | с Маринино | с Маринино | 0.4 | 0.34 | дерево | 40 | Удовлетворительное | 18 |  | с Маринино | ПАО "Россети Сибирь" | 78
659 |  | Курагинский | ВЛ 0,4 кВ Л1 ТП 61-06-1610 |  | д Жербатиха | д Жербатиха | 0.4 | 0.46 | дерево | 40 | Удовлетворительное | 18 |  | д Жербатиха | ПАО "Россети Сибирь" | 67
660 |  | Курагинский | ВЛ 0,4 кВ Л1 ТП 61-01-1613 |  | с Березовское | с Березовское | 0.4 | 0.1 | дерево | 40 | Удовлетворительное | 18 |  | с Березовское | ПАО "Россети Сибирь" | 67
661 |  | Курагинский | ВЛ 0,4 кВ Л1 ТП 61-01-361 |  | с Березовское | с Березовское | 0.4 | 0.14 | дерево | 40 | Удовлетворительное | 38 |  | с Березовское | ПАО "Россети Сибирь" | 67
662 |  | Курагинский | ВЛ 0,4 кВ Л1 ТП 61-01-1024 |  | с Березовское | с Березовское | 0.4 | 0.18 | дерево | 40 | Удовлетворительное | 38 |  | с Березовское | ПАО "Россети Сибирь" | 67
663 |  | Курагинский | ВЛ 0,4 кВ Л1 ТП 6-01-1877 |  | с Березовское | с Березовское | 0.4 | 0.38 | дерево | 40 | Удовлетворительное | 42 |  | с Березовское | ПАО "Россети Сибирь" | 67
664 |  | Курагинский | ВЛ 0,4 кВ Л1 ТП 60-01-2640 |  | п Прудный | п Прудный | 0.4 | 0.1 | дерево | 40 | Удовлетворительное | 50 |  | п Прудный | ПАО "Россети Сибирь" | 67
665 |  | Курагинский | ВЛ 0,4 кВ Л2 ТП 60-01-2640 |  | п Прудный | п Прудный | 0.4 | 0.58 | дерево | 40 | Удовлетворительное | 37 |  | п Прудный | ПАО "Россети Сибирь" | 67
666 |  | Курагинский | ВЛ 0,4 кВ Л3 ТП 60-01-2640 |  | п Прудный | п Прудный | 0.4 | 0.26 | дерево | 40 | Удовлетворительное | 50 |  | п Прудный | ПАО "Россети Сибирь" | 67
667 |  | Курагинский | ВЛ 0,4 кВ Л1 ТП 60-01-308 |  | п Прудный | п Прудный | 0.4 | 0.3 | дерево | 40 | Удовлетворительное | 32 |  | п Прудный | ПАО "Россети Сибирь" | 78
668 |  | Курагинский | ВЛ 0,4 кВ Л1 ТП 6-12-096 |  | пгт Курагино | пгт Курагино | 0.4 | 0.7 | дерево | 40 | Удовлетворительное | 40 |  | пгт Курагино | ПАО "Россети Сибирь" | 67
669 |  | Курагинский | ВЛ 0,4 кВ Л1 ТП 6-02-038 |  | пгт Курагино | пгт Курагино | 0.4 | 0.3 | дерево | 40 | Удовлетворительное | 34 |  | пгт Курагино | ПАО "Россети Сибирь" | 67
670 |  | Курагинский | ВЛ 0,4 кВ Л2 ТП 6-02-038 |  | пгт Курагино | пгт Курагино | 0.4 | 0.252 | дерево | 40 | Удовлетворительное | 43 |  | пгт Курагино | ПАО "Россети Сибирь" | 78
671 |  | Курагинский | ВЛ 0,4 кВ Л1 ТП 6-12-039 |  | пгт Курагино | пгт Курагино | 0.4 | 0.7 | дерево | 40 | Удовлетворительное | 32 |  | пгт Курагино | ПАО "Россети Сибирь" | 67
672 |  | Курагинский | ВЛ 0,4 кВ Л2 ТП 6-12-039 |  | пгт Курагино | пгт Курагино | 0.4 | 0.36 | дерево | 40 | Удовлетворительное | 48 |  | пгт Курагино | ПАО "Россети Сибирь" | 78
673 |  | Курагинский | ВЛ 0,4 кВ Л1 ТП 6-01-0113 |  | пгт Курагино | пгт Курагино | 0.4 | 0.279 | дерево | 40 | Удовлетворительное | 42 |  | пгт Курагино | ПАО "Россети Сибирь" | 78
674 |  | Курагинский | ВЛ 0,4 кВ Л2 ТП 6-01-0113 |  | пгт Курагино | пгт Курагино | 0.4 | 0.254 | дерево | 40 | Удовлетворительное | 33 |  | пгт Курагино | ПАО "Россети Сибирь" | 67
675 |  | Курагинский | ВЛ 0,4 кВ Л1 ТП 6-17-040 |  | пгт Курагино | пгт Курагино | 0.4 | 0.74 | дерево | 40 | Удовлетворительное | 50 |  | пгт Курагино | ПАО "Россети Сибирь" | 67
676 |  | Курагинский | ВЛ 0,4 кВ Л2 ТП 6-17-040 |  | пгт Курагино | пгт Курагино | 0.4 | 0.62 | дерево | 40 | Удовлетворительное | 40 |  | пгт Курагино | ПАО "Россети Сибирь" | 67
677 |  | Курагинский | ВЛ 0,4 кВ Л3 ТП 6-17-040 |  | пгт Курагино | пгт Курагино | 0.4 | 0.22 | дерево | 40 | Удовлетворительное | 37 |  | пгт Курагино | ПАО "Россети Сибирь" | 67
678 |  | Курагинский | ВЛ 0,4 кВ Л1 ТП 6-17-092 |  | пгт Курагино | пгт Курагино | 0.4 | 0.12 | дерево | 40 | Удовлетворительное | 38 |  | пгт Курагино | ПАО "Россети Сибирь" | 67
679 |  | Курагинский | ВЛ 0,4 кВ Л1 ТП 6-09-003 |  | пгт Курагино | пгт Курагино | 0.4 | 0.66 | дерево | 40 | Удовлетворительное | 44 |  | пгт Курагино | ПАО "Россети Сибирь" | 67
680 |  | Курагинский | ВЛ 0,4 кВ Л2 ТП 6-09-003 |  | пгт Курагино | пгт Курагино | 0.4 | 0.36 | дерево | 40 | Удовлетворительное | 41 |  | пгт Курагино | ПАО "Россети Сибирь" | 67
681 |  | Курагинский | ВЛ 0,4 кВ Л1 ТП 6-09-386 |  | пгт Курагино | пгт Курагино | 0.4 | 0.28 | дерево | 40 | Удовлетворительное | 39 |  | пгт Курагино | ПАО "Россети Сибирь" | 67
682 |  | Курагинский | ВЛ 0,4 кВ Л2 ТП 6-09-386 |  | пгт Курагино | пгт Курагино | 0.4 | 0.52 | дерево | 40 | Удовлетворительное | 29 |  | пгт Курагино | ПАО "Россети Сибирь" | 78
683 |  | Курагинский | ВЛ 0,4 кВ Л1 ТП 6-07-004 |  | пгт Курагино | пгт Курагино | 0.4 | 1.403 | дерево | 40 | Удовлетворительное | 38 |  | пгт Курагино | ПАО "Россети Сибирь" | 67
684 |  | Курагинский | ВЛ 0,4 кВ Л2 ТП 6-07-004 |  | пгт Курагино | пгт Курагино | 0.4 | 0.663 | дерево | 40 | Удовлетворительное | 36 |  | пгт Курагино | ПАО "Россети Сибирь" | 67
685 |  | Курагинский | ВЛ 0,4 кВ Л1 ТП 6-07-083 |  | пгт Курагино | пгт Курагино | 0.4 | 0.663 | дерево | 40 | Удовлетворительное | 48 |  | пгт Курагино | ПАО "Россети Сибирь" | 78
686 |  | Курагинский | ВЛ 0,4 кВ Л1 ТП 6-08-0105 |  | пгт Курагино | пгт Курагино | 0.4 | 0.52 | дерево | 40 | Удовлетворительное | 40 |  | пгт Курагино | ПАО "Россети Сибирь" | 67
687 |  | Курагинский | ВЛ 0,4 кВ Л2 ТП 6-08-0105 |  | пгт Курагино | пгт Курагино | 0.4 | 0.56 | дерево | 40 | Удовлетворительное | 23 |  | пгт Курагино | ПАО "Россети Сибирь" | 78
688 |  | Курагинский | ВЛ 0,4 кВ Л1 ТП 6-08-011 |  | пгт Курагино | пгт Курагино | 0.4 | 0.524 | дерево | 40 | Удовлетворительное | 33 |  | пгт Курагино | ПАО "Россети Сибирь" | 78
689 |  | Курагинский | ВЛ 0,4 кВ Л2 ТП 6-08-011 |  | пгт Курагино | пгт Курагино | 0.4 | 0.4 | дерево | 40 | Удовлетворительное | 48 |  | пгт Курагино | ПАО "Россети Сибирь" | 67
690 |  | Курагинский | ВЛ 0,4 кВ Л4 ТП 6-08-011 |  | пгт Курагино | пгт Курагино | 0.4 | 0.18 | дерево | 40 | Удовлетворительное | 47 |  | пгт Курагино | ПАО "Россети Сибирь" | 67
691 |  | Курагинский | ВЛ 0,4 кВ Л1 ТП 6-07-015 |  | пгт Курагино | пгт Курагино | 0.4 | 1.878 | дерево | 40 | Удовлетворительное | 41 |  | пгт Курагино | ПАО "Россети Сибирь" | 67
692 |  | Курагинский | ВЛ 0,4 кВ Л2 ТП 6-07-015 |  | пгт Курагино | пгт Курагино | 0.4 | 0.827 | дерево | 40 | Удовлетворительное | 44 |  | пгт Курагино | ПАО "Россети Сибирь" | 67
693 |  | Курагинский | ВЛ 0,4 кВ Л1 ТП 6-09-014 |  | пгт Курагино | пгт Курагино | 0.4 | 0.199 | дерево | 40 | Удовлетворительное | 25 |  | пгт Курагино | ПАО "Россети Сибирь" | 67
694 |  | Курагинский | ВЛ 0,4 кВ Л2 ТП 6-09-014 |  | пгт Курагино | пгт Курагино | 0.4 | 1.125 | дерево | 40 | Удовлетворительное | 33 |  | пгт Курагино | ПАО "Россети Сибирь" | 78
695 |  | Курагинский | ВЛ 0,4 кВ Л3 ТП 6-09-014 |  | пгт Курагино | пгт Курагино | 0.4 | 0.502 | дерево | 40 | Удовлетворительное | 51 |  | пгт Курагино | ПАО "Россети Сибирь" | 78
696 |  | Курагинский | ВЛ 0,4 кВ Л1 ТП 6-09-079 |  | пгт Курагино | пгт Курагино | 0.4 | 0.502 | дерево | 40 | Удовлетворительное | 43 |  | пгт Курагино | ПАО "Россети Сибирь" | 78
697 |  | Курагинский | ВЛ 0,4 кВ Л2 ТП 6-09-079 |  | пгт Курагино | пгт Курагино | 0.4 | 0.4 | дерево | 40 | Удовлетворительное | 40 |  | пгт Курагино | ПАО "Россети Сибирь" | 78
698 |  | Курагинский | ВЛ 0,4 кВ Л1 ТП 6-09-016 |  | пгт Курагино | пгт Курагино | 0.4 | 0.583 | дерево | 40 | Удовлетворительное | 18 |  | пгт Курагино | ПАО "Россети Сибирь" | 67
699 |  | Курагинский | ВЛ 0,4 кВ Л1 ТП 6-18-050 |  | пгт Курагино | пгт Курагино | 0.4 | 0.384 | дерево | 40 | Удовлетворительное | 18 |  | пгт Курагино | ПАО "Россети Сибирь" | 67
700 |  | Курагинский | ВЛ 0,4 кВ Л2 ТП 6-18-050 |  | пгт Курагино | пгт Курагино | 0.4 | 0.366 | дерево | 40 | Удовлетворительное | 17 |  | пгт Курагино | ПАО "Россети Сибирь" | 78
701 |  | Курагинский | ВЛ 0,4 кВ Л1 ТП 6-12-088 |  | пгт Курагино | пгт Курагино | 0.4 | 0.34 | дерево | 40 | Удовлетворительное | 43 |  | пгт Курагино | ПАО "Россети Сибирь" | 67
702 |  | Курагинский | ВЛ 0,4 кВ Л2 ТП 6-12-088 |  | пгт Курагино | пгт Курагино | 0.4 | 0.58 | дерево | 40 | Удовлетворительное | 42 |  | пгт Курагино | ПАО "Россети Сибирь" | 78
703 |  | Курагинский | ВЛ 0,4 кВ Л1 ТП 6-12-029 |  | пгт Курагино | пгт Курагино | 0.4 | 0.348 | дерево | 40 | Удовлетворительное | 24 |  | пгт Курагино | ПАО "Россети Сибирь" | 78
704 |  | Курагинский | ВЛ 0,4 кВ Л2 ТП 6-12-029 |  | пгт Курагино | пгт Курагино | 0.4 | 1.094 | дерево | 40 | Удовлетворительное | 43 |  | пгт Курагино | ПАО "Россети Сибирь" | 45
705 |  | Курагинский | ВЛ 0,4 кВ Л1 ТП 6-12-098 |  | пгт Курагино | пгт Курагино | 0.4 | 0.26 | дерево | 40 | Удовлетворительное | 46 |  | пгт Курагино | ПАО "Россети Сибирь" | 45
706 |  | Курагинский | ВЛ 0,4 кВ Л2 ТП 6-12-098 |  | пгт Курагино | пгт Курагино | 0.4 | 0.42 | дерево | 40 | Удовлетворительное | 48 |  | пгт Курагино | ПАО "Россети Сибирь" | 45
707 |  | Курагинский | ВЛ 0,4 кВ Л3 ТП 6-12-098 |  | пгт Курагино | пгт Курагино | 0.4 | 0.42 | дерево | 40 | Удовлетворительное | 47 |  | пгт Курагино | ПАО "Россети Сибирь" | 45
708 |  | Курагинский | ВЛ 0,4 кВ Л1 ТП 6-12-030 |  | пгт Курагино | пгт Курагино | 0.4 | 0.78 | дерево | 40 | Удовлетворительное | 24 |  | пгт Курагино | ПАО "Россети Сибирь" | 45
709 |  | Курагинский | ВЛ 0,4 кВ Л2 ТП 6-12-030 |  | пгт Курагино | пгт Курагино | 0.4 | 0.74 | дерево | 40 | Удовлетворительное | 24 |  | пгт Курагино | ПАО "Россети Сибирь" | 45
710 |  | Курагинский | ВЛ 0,4 кВ Л1 ТП 6-12-0110 |  | пгт Курагино | пгт Курагино | 0.4 | 0.22 | дерево | 40 | Удовлетворительное | 33 |  | пгт Курагино | ПАО "Россети Сибирь" | 45
711 |  | Курагинский | ВЛ 0,4 кВ Л2 ТП 6-12-0110 |  | пгт Курагино | пгт Курагино | 0.4 | 0.24 | дерево | 40 | Удовлетворительное | 33 |  | пгт Курагино | ПАО "Россети Сибирь" | 45
712 |  | Курагинский | ВЛ 0,4 кВ Л1 ТП 6-12-1009 |  | пгт Курагино | пгт Курагино | 0.4 | 0.36 | дерево | 40 | Удовлетворительное | 34 |  | пгт Курагино | ПАО "Россети Сибирь" | 45
713 |  | Курагинский | ВЛ 0,4 кВ Л1 ТП 37-02-2199 |  | д Петропавловка | д Петропавловка | 0.4 | 0.46 | дерево | 40 | Удовлетворительное | 33 |  | д Петропавловка | ПАО "Россети Сибирь" | 56
714 |  | Курагинский | ВЛ 0,4 кВ Л1 ТП 6-12-031 |  | пгт Курагино | пгт Курагино | 0.4 | 0.46 | дерево | 40 | Удовлетворительное | 42 |  | пгт Курагино | ПАО "Россети Сибирь" | 67
715 |  | Курагинский | ВЛ 0,4 кВ Л2 ТП 6-12-031 |  | пгт Курагино | пгт Курагино | 0.4 | 0.52 | дерево | 40 | Удовлетворительное | 5 |  | пгт Курагино | ПАО "Россети Сибирь" | 67
716 |  | Курагинский | ВЛ 0,4 кВ Л3 ТП 6-12-031 |  | пгт Курагино | пгт Курагино | 0.4 | 0.26 | дерево | 40 | Удовлетворительное | 5 |  | пгт Курагино | ПАО "Россети Сибирь" | 67
717 |  | Курагинский | ВЛ 0,4 кВ Л1 ТП 6-17-0102 |  | пгт Курагино | пгт Курагино | 0.4 | 0.74 | дерево | 40 | Удовлетворительное | 5 |  | пгт Курагино | ПАО "Россети Сибирь" | 67
718 |  | Курагинский | ВЛ 0,4 кВ Л2 ТП 6-17-0102 |  | пгт Курагино | пгт Курагино | 0.4 | 1.28 | дерево | 40 | Удовлетворительное | 49 |  | пгт Курагино | ПАО "Россети Сибирь" | 67
719 |  | Курагинский | ВЛ 0,4 кВ Л1 ТП 6-17-042 |  | пгт Курагино | пгт Курагино | 0.4 | 1.354 | дерево | 40 | Удовлетворительное | 50 |  | пгт Курагино | ПАО "Россети Сибирь" | 67
720 |  | Курагинский | ВЛ 0,4 кВ Л2 ТП 6-17-042 |  | пгт Курагино | пгт Курагино | 0.4 | 0.785 | дерево | 40 | Удовлетворительное | 36 |  | пгт Курагино | ПАО "Россети Сибирь" | 67
721 |  | Курагинский | ВЛ 0,4 кВ Л1 ТП 6-17-090 |  | пгт Курагино | пгт Курагино | 0.4 | 0.426 | дерево | 40 | Удовлетворительное | 7 |  | пгт Курагино | ПАО "Россети Сибирь" | 67
722 |  | Курагинский | ВЛ 0,4 кВ Л2 ТП 6-17-090 |  | пгт Курагино | пгт Курагино | 0.4 | 0.541 | дерево | 40 | Удовлетворительное | 36 |  | пгт Курагино | ПАО "Россети Сибирь" | 45
723 |  | Курагинский | ВЛ 0,4 кВ Л1 ТП 6-17-089 |  | пгт Курагино | пгт Курагино | 0.4 | 0.572 | дерево | 40 | Удовлетворительное | 36 |  | пгт Курагино | ПАО "Россети Сибирь" | 45
724 |  | Курагинский | ВЛ 0,4 кВ Л2 ТП 6-17-089 |  | пгт Курагино | пгт Курагино | 0.4 | 0.212 | дерево | 40 | Удовлетворительное | 36 |  | пгт Курагино | ПАО "Россети Сибирь" | 78
725 |  | Курагинский | ВЛ 0,4 кВ Л1 ТП 6-17-043 |  | пгт Курагино | пгт Курагино | 0.4 | 0.67 | дерево | 40 | Удовлетворительное | 50 |  | пгт Курагино | ПАО "Россети Сибирь" | 67
726 |  | Курагинский | ВЛ 0,4 кВ Л2 ТП 6-17-043 |  | пгт Курагино | пгт Курагино | 0.4 | 0.575 | дерево | 40 | Удовлетворительное | 50 |  | пгт Курагино | ПАО "Россети Сибирь" | 67
727 |  | Курагинский | ВЛ 0,4 кВ Л1 ТП 6-12-077 |  | пгт Курагино | пгт Курагино | 0.4 | 0.2 | дерево | 40 | Удовлетворительное | 50 |  | пгт Курагино | ПАО "Россети Сибирь" | 67
728 |  | Курагинский | ВЛ 0,4 кВ Л2 ТП 6-12-077 |  | пгт Курагино | пгт Курагино | 0.4 | 0.14 | дерево | 40 | Удовлетворительное | 46 |  | пгт Курагино | ПАО "Россети Сибирь" | 67
729 |  | Курагинский | ВЛ 0,4 кВ Л1 ТП 6-18-059 |  | пгт Курагино | пгт Курагино | 0.4 | 0.799 | дерево | 40 | Удовлетворительное | 46 |  | пгт Курагино | ПАО "Россети Сибирь" | 67
730 |  | Курагинский | ВЛ 0,4 кВ Л2 ТП 6-18-059 |  | пгт Курагино | пгт Курагино | 0.4 | 0.08 | дерево | 40 | Удовлетворительное | 50 |  | пгт Курагино | ПАО "Россети Сибирь" | 67
731 |  | Курагинский | ВЛ 0,4 кВ Л1 ТП 6-12-066 |  | пгт Курагино | пгт Курагино | 0.4 | 0.095 | дерево | 40 | Удовлетворительное | 50 |  | пгт Курагино | ПАО "Россети Сибирь" | 67
732 |  | Курагинский | ВЛ 0,4 кВ Л2 ТП 6-12-066 |  | пгт Курагино | пгт Курагино | 0.4 | 0.042 | дерево | 40 | Удовлетворительное | 46 |  | пгт Курагино | ПАО "Россети Сибирь" | 78
733 |  | Курагинский | ВЛ 0,4 кВ Л3 ТП 6-12-066 |  | пгт Курагино | пгт Курагино | 0.4 | 0.303 | дерево | 40 | Удовлетворительное | 46 |  | пгт Курагино | ПАО "Россети Сибирь" | 78
734 |  | Курагинский | ВЛ 0,4 кВ Л1 ТП 6-07-0103 |  | пгт Курагино | пгт Курагино | 0.4 | 0.38 | дерево | 40 | Удовлетворительное | 50 |  | пгт Курагино | ПАО "Россети Сибирь" | 56
735 |  | Курагинский | ВЛ 0,4 кВ Л2 ТП 6-07-0103 |  | пгт Курагино | пгт Курагино | 0.4 | 0.06 | дерево | 40 | Удовлетворительное | 50 |  | пгт Курагино | ПАО "Россети Сибирь" | 78
736 |  | Курагинский | ВЛ 0,4 кВ Л1 ТП 6-07-095 |  | пгт Курагино | пгт Курагино | 0.4 | 0.14 | дерево | 40 | Удовлетворительное | 50 |  | пгт Курагино | ПАО "Россети Сибирь" | 78
737 |  | Курагинский | ВЛ 0,4 кВ Л2 ТП 6-07-095 |  | пгт Курагино | пгт Курагино | 0.4 | 0.94 | дерево | 40 | Удовлетворительное | 50 |  | пгт Курагино | ПАО "Россети Сибирь" | 78
738 |  | Курагинский | ВЛ 0,4 кВ Л3 ТП 6-07-095 |  | пгт Курагино | пгт Курагино | 0.4 | 0.26 | дерево | 40 | Удовлетворительное | 44 |  | пгт Курагино | ПАО "Россети Сибирь" | 78
739 |  | Курагинский | ВЛ 0,4 кВ Л1 ТП 6-01-345 |  | с Курское | с Курское | 0.4 | 1.26 | дерево | 40 | Удовлетворительное | 50 |  | с Курское | ПАО "Россети Сибирь" | 45
740 |  | Курагинский | ВЛ 0,4 кВ Л2 ТП 6-01-345 |  | с Курское | с Курское | 0.4 | 0.88 | дерево | 40 | Удовлетворительное | 50 |  | с Курское | ПАО "Россети Сибирь" | 45
741 |  | Курагинский | ВЛ 0,4 кВ Л1 ТП 6-01-348 |  | с Курское | с Курское | 0.4 | 0.98 | дерево | 40 | Удовлетворительное | 50 |  | с Курское | ПАО "Россети Сибирь" | 45
742 |  | Курагинский | ВЛ 0,4 кВ Л1 ТП 6-01-1910 |  | с Курское | с Курское | 0.4 | 0.46 | дерево | 40 | Удовлетворительное | 46 |  | с Курское | ПАО "Россети Сибирь" | 45
743 |  | Курагинский | ВЛ 0,4 кВ Л1 ТП 6-01-346 |  | с Курское | с Курское | 0.4 | 1.459 | дерево | 40 | Удовлетворительное | 49 |  | с Курское | ПАО "Россети Сибирь" | 45
744 |  | Курагинский | ВЛ 0,4 кВ Л1 ТП 6-01-347 |  | с Курское | с Курское | 0.4 | 1.263 | дерево | 40 | Удовлетворительное | 49 |  | с Курское | ПАО "Россети Сибирь" | 45
745 |  | Курагинский | ВЛ 0,4 кВ Л1 ТП 1-364 |  | с Березовское | с Березовское | 0.4 | 0.62 | дерево | 40 | Удовлетворительное | 49 |  | с Березовское | ПАО "Россети Сибирь" | 45
746 |  | Курагинский | ВЛ 0,4 кВ Л2 ТП 1-364 |  | с Березовское | с Березовское | 0.4 | 0.06 | дерево | 40 | Удовлетворительное | 49 |  | с Березовское | ПАО "Россети Сибирь" | 45
747 |  | Курагинский | ВЛ 0,4 кВ Л3 ТП 1-364 |  | с Березовское | с Березовское | 0.4 | 0.26 | дерево | 40 | Удовлетворительное | 46 |  | с Березовское | ПАО "Россети Сибирь" | 45
748 |  | Курагинский | ВЛ 0,4 кВ Л4 ТП 1-364 |  | с Березовское | с Березовское | 0.4 | 0.5 | дерево | 40 | Удовлетворительное | 39 |  | с Березовское | ПАО "Россети Сибирь" | 45
749 |  | Курагинский | ВЛ 0,4 кВ Л1 ТП 6-01-365 |  | с Березовское | с Березовское | 0.4 | 1.7 | дерево | 40 | Удовлетворительное | 30 |  | с Березовское | ПАО "Россети Сибирь" | 45
750 |  | Курагинский | ВЛ 0,4 кВ Л2 ТП 6-01-365 |  | с Березовское | с Березовское | 0.4 | 0.94 | дерево | 40 | Удовлетворительное | 30 |  | с Березовское | ПАО "Россети Сибирь" | 56
751 |  | Курагинский | ВЛ 0,4 кВ Л3 ТП 6-01-365 |  | с Березовское | с Березовское | 0.4 | 0.58 | дерево | 40 | Удовлетворительное | 33 |  | с Березовское | ПАО "Россети Сибирь" | 67
752 |  | Курагинский | ВЛ 0,4 кВ Л1 ТП 6-18-0111 |  | пгт Курагино | пгт Курагино | 0.4 | 0.82 | дерево | 40 | Удовлетворительное | 34 |  | пгт Курагино | ПАО "Россети Сибирь" | 56
753 |  | Курагинский | ВЛ 0,4 кВ Л2 ТП 6-18-0111 |  | пгт Курагино | пгт Курагино | 0.4 | 0.66 | дерево | 40 | Удовлетворительное | 38 |  | пгт Курагино | ПАО "Россети Сибирь" | 67
754 |  | Курагинский | ВЛ 0,4 кВ Л1 ТП 13-05-1390 |  | с Шалоболино | с Шалоболино | 0.4 | 0.333 | дерево | 40 | Удовлетворительное | 45 |  | с Шалоболино | ПАО "Россети Сибирь" | 67
755 |  | Курагинский | ВЛ 0,4 кВ Л2 ТП 13-05-1390 |  | с Шалоболино | с Шалоболино | 0.4 | 0.45 | дерево | 40 | Удовлетворительное | 31 |  | с Шалоболино | ПАО "Россети Сибирь" | 45
756 |  | Курагинский | ВЛ 0,4 кВ Л3 ТП 13-05-1390 |  | с Шалоболино | с Шалоболино | 0.4 | 0.41 | дерево | 40 | Удовлетворительное | 33 |  | с Шалоболино | ПАО "Россети Сибирь" | 67
757 |  | Курагинский | ВЛ 0,4 кВ Л1 ТП 13-05-1389 |  | с Шалоболино | с Шалоболино | 0.4 | 0.62 | дерево | 40 | Удовлетворительное | 33 |  | с Шалоболино | ПАО "Россети Сибирь" | 67
758 |  | Курагинский | ВЛ 0,4 кВ Л2 ТП 13-05-1389 |  | с Шалоболино | с Шалоболино | 0.4 | 1.5 | дерево | 40 | Удовлетворительное | 34 |  | с Шалоболино | ПАО "Россети Сибирь" | 67
759 |  | Курагинский | ВЛ 0,4 кВ Л1,2 ТП 13-10-1374 |  | с Пойлово | с Пойлово | 0.4 | 0.08 | дерево | 40 | Удовлетворительное | 34 |  | с Пойлово | ПАО "Россети Сибирь" | 45
760 |  | Курагинский | ВЛ 0,4 кВ Л3 ТП 13-10-1374 |  | с Пойлово | с Пойлово | 0.4 | 0.06 | дерево | 40 | Удовлетворительное | 34 |  | с Пойлово | ПАО "Россети Сибирь" | 45
761 |  | Курагинский | ВЛ 0,4 кВ Л4 ТП 13-10-1374 |  | с Пойлово | с Пойлово | 0.4 | 0.38 | дерево | 40 | Удовлетворительное | 33 |  | с Пойлово | ПАО "Россети Сибирь" | 78
762 |  | Курагинский | ВЛ 0,4 кВ Л1 ТП 6-06-1889 |  | п Ойха | п Ойха | 0.4 | 0.406 | дерево | 40 | Удовлетворительное | 33 |  | п Ойха | ПАО "Россети Сибирь" | 78
763 |  | Курагинский | ВЛ 0,4 кВ Л2 ТП 6-06-1889 |  | п Ойха | п Ойха | 0.4 | 0.275 | дерево | 40 | Удовлетворительное | 33 |  | п Ойха | ПАО "Россети Сибирь" | 67
764 |  | Курагинский | ВЛ 0,4 кВ Л3 ТП 6-06-1889 |  | п Ойха | п Ойха | 0.4 | 0.072 | дерево | 40 | Удовлетворительное | 48 |  | п Ойха | ПАО "Россети Сибирь" | 67
765 |  | Курагинский | ВЛ 0,4 кВ Л1 ТП 60-01-1894 |  | п Прудный | п Прудный | 0.4 | 0.14 | дерево | 40 | Удовлетворительное | 44 |  | п Прудный | ПАО "Россети Сибирь" | 67
766 |  | Курагинский | ВЛ 0,4 кВ Л2 ТП 60-01-1894 |  | п Прудный | п Прудный | 0.4 | 0.14 | дерево | 40 | Удовлетворительное | 44 |  | п Прудный | ПАО "Россети Сибирь" | 67
767 |  | Курагинский | ВЛ 0,4 кВ Л1 ТП 6-01-1899 |  | с Березовское | с Березовское | 0.4 | 0.74 | дерево | 40 | Удовлетворительное | 44 |  | с Березовское | ПАО "Россети Сибирь" | 67
768 |  | Курагинский | ВЛ 0,4 кВ Л1 ТП 61-01-2823 |  | п Рощинский | п Рощинский | 0.4 | 0.3 | дерево | 40 | Удовлетворительное | 33 |  | п Рощинский | ПАО "Россети Сибирь" | 67
769 |  | Курагинский | ВЛ 0,4 кВ Л2 ТП 61-01-2823 |  | п Рощинский | п Рощинский | 0.4 | 0.46 | дерево | 40 | Удовлетворительное | 33 |  | п Рощинский | ПАО "Россети Сибирь" | 78
770 |  | Курагинский | ВЛ 0,4 кВ Л1 ТП 61-01-1900 |  | п Рощинский | п Рощинский | 0.4 | 1.338 | дерево | 40 | Удовлетворительное | 33 |  | п Рощинский | ПАО "Россети Сибирь" | 78
771 |  | Курагинский | ВЛ 0,4 кВ Л2 ТП 61-01-1900 |  | п Рощинский | п Рощинский | 0.4 | 0.429 | дерево | 40 | Удовлетворительное | 34 |  | п Рощинский | ПАО "Россети Сибирь" | 78
772 |  | Курагинский | ВЛ 0,4 кВ Л1 ТП 61-01-1902 |  | п Рощинский | п Рощинский | 0.4 | 1.204 | дерево | 40 | Удовлетворительное | 6 |  | п Рощинский | ПАО "Россети Сибирь" | 67
773 |  | Курагинский | ВЛ 0,4 кВ Л1 ТП 61-01-1017 |  | п Рощинский | п Рощинский | 0.4 | 0.618 | дерево | 40 | Удовлетворительное | 48 |  | п Рощинский | ПАО "Россети Сибирь" | 67
774 |  | Курагинский | ВЛ 0,4 кВ Л2 ТП 61-01-1017 |  | п Рощинский | п Рощинский | 0.4 | 0.451 | дерево | 40 | Удовлетворительное | 48 |  | п Рощинский | ПАО "Россети Сибирь" | 67
775 |  | Курагинский | ВЛ 0,4 кВ Л3 ТП 61-01-1017 |  | п Рощинский | п Рощинский | 0.4 | 0.318 | дерево | 40 | Удовлетворительное | 48 |  | п Рощинский | ПАО "Россети Сибирь" | 67
776 |  | Курагинский | ВЛ 0,4 кВ Л1 ТП 61-01-1907 |  | п Рощинский | п Рощинский | 0.4 | 0.627 | дерево | 40 | Удовлетворительное | 48 |  | п Рощинский | ПАО "Россети Сибирь" | 78
777 |  | Курагинский | ВЛ 0,4 кВ Л2 ТП 61-01-1907 |  | п Рощинский | п Рощинский | 0.4 | 0.941 | дерево | 40 | Удовлетворительное | 36 |  | п Рощинский | ПАО "Россети Сибирь" | 78
778 |  | Курагинский | ВЛ 0,4 кВ Л1 ТП 60-01-1895 |  | п Прудный | п Прудный | 0.4 | 0.18 | дерево | 40 | Удовлетворительное | 36 |  | п Прудный | ПАО "Россети Сибирь" | 67
779 |  | Курагинский | ВЛ 0,4 кВ Л2 ТП 60-01-1895 |  | п Прудный | п Прудный | 0.4 | 0.1 | дерево | 40 | Удовлетворительное | 33 |  | п Прудный | ПАО "Россети Сибирь" | 67
780 |  | Курагинский | ВЛ 0,4 кВ Л1 ТП 37-06-1605 |  | с Можарка | с Можарка | 0.4 | 0.18 | дерево | 40 | Удовлетворительное | 33 |  | с Можарка | ПАО "Россети Сибирь" | 67
781 |  | Курагинский | ВЛ 0,4 кВ Л2 ТП 37-06-1605 |  | с Можарка | с Можарка | 0.4 | 0.18 | дерево | 40 | Удовлетворительное | 30 |  | с Можарка | ПАО "Россети Сибирь" | 67
782 |  | Курагинский | ВЛ 0,4 кВ Л1 ТП 61-06-1418 |  | д Жербатиха | д Жербатиха | 0.4 | 0.14 | дерево | 40 | Удовлетворительное | 30 |  | д Жербатиха | ПАО "Россети Сибирь" | 67
783 |  | Курагинский | ВЛ 0,4 кВ Л2 ТП 61-06-1418 |  | д Жербатиха | д Жербатиха | 0.4 | 0.06 | дерево | 40 | Удовлетворительное | 30 |  | д Жербатиха | ПАО "Россети Сибирь" | 67
784 |  | Курагинский | ВЛ 0,4 кВ Л1 ТП 37-07-1426 |  | с Имисское | с Имисское | 0.4 | 0.3 | дерево | 40 | Удовлетворительное | 48 |  | с Имисское | ПАО "Россети Сибирь" | 67
785 |  | Курагинский | ВЛ 0,4 кВ Л2 ТП 37-07-1426 |  | с Имисское | с Имисское | 0.4 | 0.18 | дерево | 40 | Удовлетворительное | 48 |  | с Имисское | ПАО "Россети Сибирь" | 67
786 |  | Курагинский | ВЛ 0,4 кВ Л1 ТП 61-02-2840 |  | п Бугуртак | п Бугуртак | 0.4 | 0.46 | дерево | 40 | Удовлетворительное | 29 |  | п Бугуртак | ПАО "Россети Сибирь" | 78
787 |  | Курагинский | ВЛ 0,4 кВ Л1 ТП 60-01-1380 |  | п Прудный | п Прудный | 0.4 | 0.94 | дерево | 40 | Удовлетворительное | 17 |  | п Прудный | ПАО "Россети Сибирь" | 67
788 |  | Курагинский | ВЛ 0,4 кВ Л2 ТП 60-01-1380 |  | п Прудный | п Прудный | 0.4 | 1.5 | дерево | 40 | Удовлетворительное | 18 |  | п Прудный | ПАО "Россети Сибирь" | 67
789 |  | Курагинский | ВЛ 0,4 кВ Л3 ТП 60-01-1380 |  | п Прудный | п Прудный | 0.4 | 0.34 | дерево | 40 | Удовлетворительное | 18 |  | п Прудный | ПАО "Россети Сибирь" | 78
790 |  | Курагинский | ВЛ 0,4 кВ Л1 ТП 60-01-1857 |  | п Прудный | п Прудный | 0.4 | 0.14 | дерево | 40 | Удовлетворительное | 18 |  | п Прудный | ПАО "Россети Сибирь" | 67
791 |  | Курагинский | ВЛ 0,4 кВ Л2 ТП 60-01-1857 |  | п Прудный | п Прудный | 0.4 | 0.14 | дерево | 40 | Удовлетворительное | 18 |  | п Прудный | ПАО "Россети Сибирь" | 78
792 |  | Курагинский | ВЛ 0,4 кВ Л1 ТП 60-08-375 |  | с Маринино | с Маринино | 0.4 | 0.14 | дерево | 40 | Удовлетворительное | 38 |  | с Маринино | ПАО "Россети Сибирь" | 78
793 |  | Курагинский | ВЛ 0,4 кВ Л2 ТП 60-08-375 |  | с Маринино | с Маринино | 0.4 | 0.1 | дерево | 40 | Удовлетворительное | 38 |  | с Маринино | ПАО "Россети Сибирь" | 67
794 |  | Курагинский | ВЛ 0,4 кВ Л1 ТП 61-02-373 |  | п Бугуртак | п Бугуртак | 0.4 | 1.14 | дерево | 40 | Удовлетворительное | 42 |  | п Бугуртак | ПАО "Россети Сибирь" | 67
795 |  | Курагинский | ВЛ 0,4 кВ Л2 ТП 61-02-373 |  | пгт Курагино | п Бугуртак | 0.4 | 0.14 | дерево | 40 | Удовлетворительное | 50 |  | п Бугуртак | ПАО "Россети Сибирь" | 67
796 |  | Курагинский | ВЛ 0,4 кВ Л3 ТП 61-02-373 |  | пгт Кошурниково | п Бугуртак | 0.4 | 0.18 | дерево | 40 | Удовлетворительное | 37 |  | п Бугуртак | ПАО "Россети Сибирь" | 67
797 |  | Курагинский | ВЛ 0,4 кВ Л1 ТП 60-01-307 |  | п Прудный | п Прудный | 0.4 | 0.261 | дерево | 40 | Удовлетворительное | 50 |  | п Прудный | ПАО "Россети Сибирь" | 67
798 |  | Курагинский | ВЛ 0,4 кВ Л2 ТП 60-01-307 |  | п Прудный | п Прудный | 0.4 | 0.005 | дерево | 40 | Удовлетворительное | 32 |  | п Прудный | ПАО "Россети Сибирь" | 67
799 |  | Курагинский | ВЛ 0,4 кВ Л3 ТП 60-01-307 |  | п Прудный | п Прудный | 0.4 | 0.329 | дерево | 40 | Удовлетворительное | 40 |  | п Прудный | ПАО "Россети Сибирь" | 67
800 |  | Курагинский | ВЛ 0,4 кВ Л1 ТП 6-01-366 |  | с Березовское | с Березовское | 0.4 | 0.38 | дерево | 40 | Удовлетворительное | 34 |  | с Березовское | ПАО "Россети Сибирь" | 72.5
801 |  | Курагинский | ВЛ 0,4 кВ Л2 ТП 6-01-366 |  | с Березовское | с Березовское | 0.4 | 0.28 | дерево | 40 | Удовлетворительное | 43 |  | с Березовское | ПАО "Россети Сибирь" | 78
802 |  | Курагинский | ВЛ 0,4 кВ Л3 ТП 6-01-366 |  | с Березовское | с Березовское | 0.4 | 0.5 | дерево | 40 | Удовлетворительное | 32 |  | с Березовское | ПАО "Россети Сибирь" | 56
803 |  | Курагинский | ВЛ 0,4 кВ Л4 ТП 6-01-366 |  | с Березовское | с Березовское | 0.4 | 0.78 | дерево | 40 | Удовлетворительное | 48 |  | с Березовское | ПАО "Россети Сибирь" | 67
804 |  | Курагинский | ВЛ 0,4 кВ Л1 ТП 13-10-2867 |  | с Пойлово | с Пойлово | 0.4 | 0.968 | дерево | 40 | Удовлетворительное | 42 |  | с Пойлово | ПАО "Россети Сибирь" | 78
805 |  | Курагинский | ВЛ 0,4 кВ Л2 ТП 13-10-2867 |  | с Пойлово | с Пойлово | 0.4 | 0.934 | дерево | 40 | Удовлетворительное | 33 |  | с Пойлово | ПАО "Россети Сибирь" | 67
806 |  | Курагинский | ВЛ 0,4 кВ Л1 ТП 6-12-047 |  | пгт Курагино | пгт Курагино | 0.4 | 0.5 | дерево | 40 | Удовлетворительное | 50 |  | пгт Курагино | ПАО "Россети Сибирь" | 78
807 |  | Курагинский | ВЛ 0,4 кВ Л2 ТП 6-12-047 |  | пгт Курагино | пгт Курагино | 0.4 | 0.34 | дерево | 40 | Удовлетворительное | 40 |  | пгт Курагино | ПАО "Россети Сибирь" | 78
808 |  | Курагинский | ВЛ 0,4 кВ Л1 ТП 6-07-0117 |  | пгт Курагино | пгт Курагино | 0.4 | 1.32 | дерево | 40 | Удовлетворительное | 37 |  | пгт Курагино | ПАО "Россети Сибирь" | 67
809 |  | Курагинский | ВЛ 0,4 кВ Л2 ТП 6-07-0117 |  | пгт Курагино | пгт Курагино | 0.4 | 0.54 | дерево | 40 | Удовлетворительное | 38 |  | пгт Курагино | ПАО "Россети Сибирь" | 67
810 |  | Курагинский | ВЛ 0,4 кВ Л1 ТП 6-09-0114 |  | пгт Курагино | пгт Курагино | 0.4 | 0.94 | дерево | 40 | Удовлетворительное | 44 |  | пгт Курагино | ПАО "Россети Сибирь" | 67
811 |  | Курагинский | ВЛ 0,4 кВ Л2 ТП 6-09-0114 |  | пгт Курагино | пгт Курагино | 0.4 | 0.26 | дерево | 40 | Удовлетворительное | 41 |  | пгт Курагино | ПАО "Россети Сибирь" | 67
812 |  | Курагинский | ВЛ 0,4 кВ Л3 ТП 6-09-0114 |  | пгт Курагино | пгт Курагино | 0.4 | 0.38 | дерево | 40 | Удовлетворительное | 39 |  | пгт Курагино | ПАО "Россети Сибирь" | 67
813 |  | Курагинский | ВЛ 0,4 кВ Л1 ТП 6-16-1026 |  | пгт Курагино | пгт Курагино | 0.4 | 0.38 | дерево | 40 | Удовлетворительное | 29 |  | пгт Курагино | ПАО "Россети Сибирь" | 67
814 |  | Курагинский | ВЛ 0,4 кВ Л2 ТП 6-16-1026 |  | пгт Курагино | пгт Курагино | 0.4 | 0.66 | дерево | 40 | Удовлетворительное | 38 |  | пгт Курагино | ПАО "Россети Сибирь" | 78
815 |  | Курагинский | ВЛ 0,4 кВ Л3 ТП 6-16-1026 |  | пгт Курагино | пгт Курагино | 0.4 | 0.66 | дерево | 40 | Удовлетворительное | 36 |  | пгт Курагино | ПАО "Россети Сибирь" | 78
816 |  | Курагинский | ВЛ 0,4 кВ Л1 ТП 6-01-1898 |  | с Березовское | с Березовское | 0.4 | 2.26 | дерево | 40 | Удовлетворительное | 48 |  | с Березовское | ПАО "Россети Сибирь" | 78
817 |  | Курагинский | ВЛ 0,4 кВ Л2 ТП 6-01-1898 |  | с Березовское | с Березовское | 0.4 | 0.78 | дерево | 40 | Удовлетворительное | 40 |  | с Березовское | ПАО "Россети Сибирь" | 67
818 |  | Курагинский | ВЛ 0,4 кВ Л1 ТП 3539 ДПР |  | п Журавлево | п Журавлево | 0.4 | 5.1 | дерево | 40 | Удовлетворительное | 23 |  | п Журавлево | ПАО "Россети Сибирь" | 67
819 |  | Курагинский | ВЛ 0,4 кВ Л1 ТП 61-02-363 |  | п Бугуртак | п Бугуртак | 0.4 | 0.42 | дерево | 40 | Удовлетворительное | 33 |  | п Бугуртак | ПАО "Россети Сибирь" | 78
820 |  | Курагинский | ВЛ 0,4 кВ Л2 ТП 61-02-363 |  | п Бугуртак | п Бугуртак | 0.4 | 0.7 | дерево | 40 | Удовлетворительное | 48 |  | п Бугуртак | ПАО "Россети Сибирь" | 67
821 |  | Курагинский | ВЛ 0,4 кВ Л1 ТП 61-02-362 |  | п Бугуртак | п Бугуртак | 0.4 | 0.7 | дерево | 40 | Удовлетворительное | 47 |  | п Бугуртак | ПАО "Россети Сибирь" | 78
822 |  | Курагинский | ВЛ 0,4 кВ Л2 ТП 61-02-362 |  | п Бугуртак | п Бугуртак | 0.4 | 0.34 | дерево | 40 | Удовлетворительное | 41 |  | п Бугуртак | ПАО "Россети Сибирь" | 67
823 |  | Курагинский | ВЛ 0,4 кВ Л3 ТП 61-02-362 |  | п Бугуртак | п Бугуртак | 0.4 | 0.26 | дерево | 40 | Удовлетворительное | 44 |  | п Бугуртак | ПАО "Россети Сибирь" | 78
824 |  | Курагинский | ВЛ 0,4 кВ Л2 ТП 37-02-2199 |  | д Петропавловка | д Петропавловка | 0.4 | 0.6 | дерево | 40 | Удовлетворительное | 25 |  | д Петропавловка | ПАО "Россети Сибирь" | 56
825 |  | Курагинский | ВЛ 0,4 кВ Л1 КТП 37-02-2188 |  | д Петропавловка | д Петропавловка | 0.4 | 0.69 | дерево | 40 | Удовлетворительное | 33 |  | д Петропавловка | ПАО "Россети Сибирь" | 67
826 |  | Курагинский | ВЛ 0,4 кВ Л1 ТП 37-02-01 |  | д Петропавловка | д Петропавловка | 0.4 | 0.6 | дерево | 40 | Удовлетворительное | 51 |  | д Петропавловка | ПАО "Россети Сибирь" | 78
827 |  | Курагинский | ВЛ 0,4 кВ Л2 ТП 61-06-1878 |  | д Жербатиха | д Жербатиха | 0.4 | 0.5 | дерево | 40 | Удовлетворительное | 43 |  | д Жербатиха | ПАО "Россети Сибирь" | 67
828 |  | Курагинский | ВЛ 0,4 кВ Л4 ТП 60-08-1018 |  | с Маринино | с Маринино | 0.4 | 0.486 | дерево | 40 | Удовлетворительное | 40 |  | с Маринино | ПАО "Россети Сибирь" | 78
829 |  | Курагинский | ВЛ 0,4 кВ Л2 КТП 37-02-2188 |  | д Петропавловка | д Петропавловка | 0.4 | 0.69 | дерево | 40 | Удовлетворительное | 18 |  | д Петропавловка | ПАО "Россети Сибирь" | 78
830 |  | Курагинский | ВЛ 0,4 кВ Л1 КТП 6-07-1888 |  | пгт Курагино | пгт Курагино | 0.4 | 0.18 | дерево | 40 | Удовлетворительное | 18 |  | пгт Курагино | ПАО "Россети Сибирь" | 67
831 |  | Курагинский | ВЛ 0,4 кВ Л2 КТП 37-08-1431 |  | с Имисское | с Имисское | 0.4 | 0.18 | дерево | 40 | Удовлетворительное | 17 |  | с Имисское | ПАО "Россети Сибирь" | 67
832 |  | Курагинский | ВЛ 0,4 кВ Л4 ТП 6-18-036 |  | пгт Курагино | пгт Курагино | 0.4 | 0.69 | дерево | 40 | Удовлетворительное | 43 |  | пгт Курагино | ПАО "Россети Сибирь" | 67
833 |  | Курагинский | ВЛ 0,4 кВ Л3 ТП 6-07-0115 |  | пгт Курагино | пгт Курагино | 0.4 | 0.14 | дерево | 40 | Удовлетворительное | 42 |  | пгт Курагино | ПАО "Россети Сибирь" | 67
834 |  | Курагинский | ВЛ 0,4 кВ Л5 ТП 6-18-036 |  | пгт Курагино | пгт Курагино | 0.4 | 0.14 | дерево | 40 | Удовлетворительное | 24 |  | пгт Курагино | ПАО "Россети Сибирь" | 67
835 |  | Курагинский | ВЛ 0,4 кВ Л2 ТП 1-3502 |  | пгт Кошурниково | пгт Кошурниково | 0.4 | 0.06 | дерево | 40 | Удовлетворительное | 43 |  | пгт Кошурниково | ПАО "Россети Сибирь" | 67
836 |  | Курагинский | ВЛ 0,4 кВ Л3 ТП 6-12-039 |  | пгт Курагино | пгт Курагино | 0.4 | 0.38 | дерево | 40 | Удовлетворительное | 46 |  | пгт Курагино | ПАО "Россети Сибирь" | 67
837 |  | Курагинский | ВЛ 0,4 кВ Л2 ТП 13-11-315 |  | с Алексеевка | с Алексеевка | 0.4 | 0.58 | дерево | 40 | Удовлетворительное | 48 |  | с Алексеевка | ПАО "Россети Сибирь" | 78
838 |  | Курагинский | ВЛ 0,4 кВ Л6 ТП 6-09-0107 |  | пгт Курагино | пгт Курагино | 0.4 | 0.05 | дерево | 40 | Удовлетворительное | 47 |  | пгт Курагино | ПАО "Россети Сибирь" | 78
839 |  | Курагинский | ВЛ 0,4 кВ Л3 ТП 6-08-011 |  | пгт Курагино | пгт Курагино | 0.4 | 0.02 | дерево | 40 | Удовлетворительное | 24 |  | пгт Курагино | ПАО "Россети Сибирь" | 67
840 |  | Курагинский | ВЛ 0,4 кВ Л3 ТП 6-17-041 |  | пгт Курагино | пгт Курагино | 0.4 | 0.05 | дерево | 40 | Удовлетворительное | 24 |  | пгт Курагино | ПАО "Россети Сибирь" | 67
841 |  | Курагинский | ВЛ 0,4 кВ Л1 ТП 13-01-303 |  | д Курганчики | д Курганчики | 0.4 | 1.62 | дерево | 40 | Удовлетворительное | 33 |  | д Курганчики | ПАО "Россети Сибирь" | 78
842 |  | Курагинский | ВЛ 0,4 кВ Л3 ТП 3538 ДПР |  | п Журавлево | п Журавлево | 0.4 | 1.62 | дерево | 40 | Удовлетворительное | 33 |  | п Журавлево | ПАО "Россети Сибирь" | 67
843 |  | Курагинский | ВЛ 0,4 кВ Л4 ТП 6-18-035 (Ведомственная) |  | пгт Курагино | пгт Курагино | 0.4 | 0.08 | дерево | 40 | Удовлетворительное | 34 |  | пгт Курагино | ПАО "Россети Сибирь" | 78
844 |  | Курагинский | ВЛ 0,4 кВ Л1 ТП 6-09-012 |  | пгт Курагино | пгт Курагино | 0.4 | 0.04 | дерево | 40 | Удовлетворительное | 33 |  | пгт Курагино | ПАО "Россети Сибирь" | 78
845 |  | Курагинский | ВЛ 0,4 кВ Л3 ТП 3621 |  | п Журавлево | п Журавлево | 0.4 | 0.04 | дерево | 40 | Удовлетворительное | 42 |  | п Журавлево | ПАО "Россети Сибирь" | 67
846 |  | Курагинский | ВЛ 0,4 кВ Л2 ТП 6-18-032 |  | пгт Курагино | пгт Курагино | 0.4 | 0.04 | дерево | 40 | Удовлетворительное | 5 |  | пгт Курагино | ПАО "Россети Сибирь" | 67
847 |  | Курагинский | ВЛ 0,4 кВ Л3 ТП 1-3500 |  | пгт Кошурниково | пгт Кошурниково | 0.4 | 0.06 | дерево | 40 | Удовлетворительное | 5 |  | пгт Кошурниково | ПАО "Россети Сибирь" | 67
848 |  | Курагинский | ВЛ 0,4 кВ Л3 ТП 6-18-0111 |  | пгт Курагино | пгт Курагино | 0.4 | 0.04 | дерево | 40 | Удовлетворительное | 5 |  | пгт Курагино | ПАО "Россети Сибирь" | 67
849 |  | Курагинский | ВЛ 0,4 кВ Л4 ТП 2-3535 |  | с Щетинкино | с Щетинкино | 0.4 | 0.5 | дерево | 40 | Удовлетворительное | 49 |  | с Щетинкино | ПАО "Россети Сибирь" | 67
850 |  | Курагинский | ВЛ 0,4 кВ Л3 ТП 6-09-081 |  | пгт Курагино | пгт Курагино | 0.4 | 0.06 | дерево | 40 | Удовлетворительное | 50 |  | пгт Курагино | ПАО "Россети Сибирь" | 67
851 |  | Курагинский | ВЛ 0,4 кВ Л1 ТП 6-12-0118 |  | пгт Курагино | пгт Курагино | 0.4 | 1.18 | дерево | 40 | Удовлетворительное | 36 |  | пгт Курагино | ПАО "Россети Сибирь" | 67
852 |  | Курагинский | ВЛ 0,4 кВ Л2 ТП 13-05-339 |  | с Шалоболино | с Шалоболино | 0.4 | 0.22 | дерево | 40 | Удовлетворительное | 7 |  | с Шалоболино | ПАО "Россети Сибирь" | 78
853 |  | Курагинский | ВЛ 0,4 кВ Л4 ТП 13-10-337 |  | с Пойлово | с Пойлово | 0.4 | 1.22 | дерево | 40 | Удовлетворительное | 36 |  | с Пойлово | ПАО "Россети Сибирь" | 78
854 |  | Курагинский | ВЛ 0,4 кВ Л2 ТП 6-12-0118 |  | пгт Курагино | пгт Курагино | 0.4 | 1.02 | дерево | 40 | Удовлетворительное | 36 |  | пгт Курагино | ПАО "Россети Сибирь" | 56
855 |  | Курагинский | ВЛ 0,4 кВ Л2 ТП 6-07-0115 |  | пгт Курагино | пгт Курагино | 0.4 | 0.08 | дерево | 40 | Удовлетворительное | 36 |  | пгт Курагино | ПАО "Россети Сибирь" | 67
856 |  | Курагинский | ВЛ 0,4 кВ Л1 ТП 6-17-01 |  | пгт Курагино | пгт Курагино | 0.4 | 0.9 | дерево | 40 | Удовлетворительное | 50 |  | пгт Курагино | ПАО "Россети Сибирь" | 78
857 |  | Курагинский | ВЛ 0,4 кВ Л2 ТП 6-17-01 |  | пгт Курагино | пгт Курагино | 0.4 | 1.42 | дерево | 40 | Удовлетворительное | 50 |  | пгт Курагино | ПАО "Россети Сибирь" | 67
858 |  | Курагинский | ВЛ 0,4 кВ Л3 ТП 6-17-01 |  | пгт Курагино | пгт Курагино | 0.4 | 0.74 | дерево | 40 | Удовлетворительное | 50 |  | пгт Курагино | ПАО "Россети Сибирь" | 78
859 |  | Курагинский | ВЛ 0,4 кВ Л1 ТП 37-02-02 |  | д Гуляевка | д Гуляевка | 0.4 | 0.58 | дерево | 40 | Удовлетворительное | 46 |  | д Гуляевка | ПАО "Россети Сибирь" | 78
860 |  | Курагинский | ВЛ 0,4 кВ Л2 ТП 37-02-02 |  | д Гуляевка | д Гуляевка | 0.4 | 0.42 | дерево | 40 | Удовлетворительное | 46 |  | д Гуляевка | ПАО "Россети Сибирь" | 67
861 |  | Курагинский | ВЛ 0,4 кВ Л1 ТП 1-3623 |  | п Журавлево | п Журавлево | 0.4 | 0.42 | дерево | 40 | Удовлетворительное | 50 |  | п Журавлево | ПАО "Россети Сибирь" | 67
862 |  | Курагинский | ВЛ 0,4 кВ Л2 ТП 3621 |  | п Журавлево | п Журавлево | 0.4 | 0.42 | дерево | 40 | Удовлетворительное | 50 |  | п Журавлево | ПАО "Россети Сибирь" | 67
863 |  | Курагинский | ВЛ 0,4 кВ Л3 ТП 37-06-1422 |  | с Можарка | с Можарка | 0.4 | 0.38 | дерево | 40 | Удовлетворительное | 46 |  | с Можарка | ПАО "Россети Сибирь" | 67
864 |  | Курагинский | ВЛ 0,4 кВ Л1 ТП 37-08-1423 |  | с Имисское | с Имисское | 0.4 | 0.06 | дерево | 40 | Удовлетворительное | 46 |  | с Имисское | ПАО "Россети Сибирь" | 67
865 |  | Курагинский | ВЛ 0,4 кВ Л2 ТП 37-06-1422 |  | с Можарка | с Можарка | 0.4 | 1.82 | дерево | 40 | Удовлетворительное | 50 |  | с Можарка | ПАО "Россети Сибирь" | 67
866 |  | Курагинский | ВЛ 0,4 кВ Л2 ТП 37-08-1423 |  | с Имисское | с Имисское | 0.4 | 0.86 | дерево | 40 | Удовлетворительное | 50 |  | с Имисское | ПАО "Россети Сибирь" | 67
867 |  | Курагинский | ВЛ 0,4 кВ Л3 ТП 37-08-1423 |  | с Имисское | с Имисское | 0.4 | 0.5 | дерево | 40 | Удовлетворительное | 50 |  | с Имисское | ПАО "Россети Сибирь" | 78
868 |  | Курагинский | ВЛ 0,4 кВ Л4 ТП 37-08-1423 |  | с Имисское | с Имисское | 0.4 | 0.18 | дерево | 40 | Удовлетворительное | 50 |  | с Имисское | ПАО "Россети Сибирь" | 78
869 |  | Курагинский | ВЛ 0,4 кВ Л3 ТП 6-09-009 |  | пгт Курагино | пгт Курагино | 0.4 | 0.18 | дерево | 40 | Удовлетворительное | 44 |  | пгт Курагино | ПАО "Россети Сибирь" | 56
870 |  | Курагинский | ВЛ 0,4 кВ Л2 ТП 6-09-009 |  | пгт Курагино | пгт Курагино | 0.4 | 1.22 | дерево | 40 | Удовлетворительное | 50 |  | пгт Курагино | ПАО "Россети Сибирь" | 67
871 |  | Курагинский | ВЛ 0,4 кВ Л1 ТП 6-01-370 |  | с Березовское | с Березовское | 0.4 | 1.22 | дерево | 40 | Удовлетворительное | 50 |  | с Березовское | ПАО "Россети Сибирь" | 78
872 |  | Курагинский | ВЛ 0,4 кВ Л1 ТП 37-08-1431 |  | с Имисское | с Имисское | 0.4 | 0.91 | дерево | 40 | Удовлетворительное | 50 |  | с Имисское | ПАО "Россети Сибирь" | 67
873 |  | Курагинский | ВЛ 0,4 кВ Л1 ТП 21-16-2389 |  | с Кочергино | с Кочергино | 0.4 | 0.1 | дерево | 40 | Удовлетворительное | 46 |  | с Кочергино | ПАО "Россети Сибирь" | 78
874 |  | Курагинский | ВЛ 0,4 кВ Л1 ТП 6-09-073 |  | пгт Курагино | пгт Курагино | 0.4 | 0.38 | дерево | 40 | Удовлетворительное | 49 |  | пгт Курагино | ПАО "Россети Сибирь" | 67
875 |  | Курагинский | ВЛ 0,4 кВ Л2 ТП 6-01-370 |  | с Березовское | с Березовское | 0.4 | 0.98 | дерево | 40 | Удовлетворительное | 49 |  | с Березовское | ПАО "Россети Сибирь" | 67
876 |  | Курагинский | ВЛ 0,4 кВ Л2 ТП 6-09-073 |  | пгт Курагино | пгт Курагино | 0.4 | 0.46 | дерево | 40 | Удовлетворительное | 49 |  | пгт Курагино | ПАО "Россети Сибирь" | 67
877 |  | Курагинский | ВЛ 0,4 кВ Л4 ТП 6-07-080 |  | пгт Курагино | пгт Курагино | 0.4 | 0.46 | дерево | 40 | Удовлетворительное | 49 |  | пгт Курагино | ПАО "Россети Сибирь" | 67
878 |  | Курагинский | ВЛ 0,4 кВ Л3 ТП 6-06-1001 |  | п Ойха | п Ойха | 0.4 | 0.3 | дерево | 40 | Удовлетворительное | 46 |  | п Ойха | ПАО "Россети Сибирь" | 78
879 |  | Курагинский | ВЛ 0,4 кВ Л1 ТП 6-01-370 |  | с Березовское | с Березовское | 0.4 | 1.22 | дерево | 40 | Удовлетворительное | 39 |  | с Березовское | ПАО "Россети Сибирь" | 67
880 |  | Курагинский | ВЛ 0,4 кВ Л1 ТП 21-07-2383 |  | с Кочергино | с Кочергино | 0.4 | 0.18 | дерево | 40 | Удовлетворительное | 30 |  | с Кочергино | ПАО "Россети Сибирь" | 78
881 |  | Курагинский | ВЛ 0,4 кВ Л1 ТП 6-06-1914 |  | п Ойха | п Ойха | 0.4 | 0.1 | дерево | 40 | Удовлетворительное | 30 |  | п Ойха | ПАО "Россети Сибирь" | 78
882 |  | Курагинский | ВЛ 0,4 кВ Л2 ТП 6-06-1914 |  | п Ойха | п Ойха | 0.4 | 0.38 | дерево | 40 | Удовлетворительное | 33 |  | п Ойха | ПАО "Россети Сибирь" | 56
883 |  | Курагинский | ВЛ 0,4 кВ Л1 ТП 61-06-2184 |  | д Жербатиха | д Жербатиха | 0.4 | 0.54 | дерево | 40 | Удовлетворительное | 34 |  | д Жербатиха | ПАО "Россети Сибирь" | 67
884 |  | Курагинский | ВЛ 0,4 кВ Л3 ТП 6-06-1914 |  | п Ойха | п Ойха | 0.4 | 0.5 | дерево | 40 | Удовлетворительное | 38 |  | п Ойха | ПАО "Россети Сибирь" | 78
885 |  | Курагинский | ВЛ 0,4 кВ Л4 ТП 6-06-1914 |  | п Ойха | п Ойха | 0.4 | 0.5 | дерево | 40 | Удовлетворительное | 45 |  | п Ойха | ПАО "Россети Сибирь" | 67
886 |  | Курагинский | ВЛ 0,4 кВ Л2 ТП 61-06-2184 |  | д Жербатиха | д Жербатиха | 0.4 | 0.34 | дерево | 40 | Удовлетворительное | 31 |  | д Жербатиха | ПАО "Россети Сибирь" | 78
887 |  | Курагинский | ВЛ 0,4 кВ Л1 ТП 6-06-1891 |  | п Ойха | п Ойха | 0.4 | 0.46 | дерево | 40 | Удовлетворительное | 33 |  | п Ойха | ПАО "Россети Сибирь" | 56
888 |  | Курагинский | ВЛ 0,4 кВ Л2 ТП 6-06-1891 |  | п Ойха | п Ойха | 0.4 | 0.82 | дерево | 40 | Удовлетворительное | 33 |  | п Ойха | ПАО "Россети Сибирь" | 67
889 |  | Курагинский | ВЛ 0,4 кВ Л1 ТП 60-08-1007 |  | с Маринино | с Маринино | 0.4 | 0.1 | дерево | 40 | Удовлетворительное | 34 |  | с Маринино | ПАО "Россети Сибирь" | 78
890 |  | Курагинский | ВЛ 0,4 кВ Л1 ТП 6-06-1920 |  | п Ойха | п Ойха | 0.4 | 0.34 | дерево | 40 | Удовлетворительное | 34 |  | п Ойха | ПАО "Россети Сибирь" | 67
891 |  | Курагинский | ВЛ 0,4 кВ Л2 ТП 6-06-1920 |  | п Ойха | п Ойха | 0.4 | 0.22 | дерево | 40 | Удовлетворительное | 34 |  | п Ойха | ПАО "Россети Сибирь" | 78
892 |  | Курагинский | ВЛ 0,4 кВ Л1 ТП 6-06-2838 |  | п Ойха | п Ойха | 0.4 | 0.1 | дерево | 40 | Удовлетворительное | 33 |  | п Ойха | ПАО "Россети Сибирь" | 78
893 |  | Курагинский | ВЛ 0,4 кВ Л1 ТП 8-02-380 |  | с Брагино | с Брагино | 0.4 | 0.74 | дерево | 40 | Удовлетворительное | 33 |  | с Брагино | ПАО "Россети Сибирь" | 78
894 |  | Курагинский | ВЛ 0,4 кВ Л2 ТП 8-02-380 |  | с Брагино | с Брагино | 0.4 | 0.74 | дерево | 40 | Удовлетворительное | 33 |  | с Брагино | ПАО "Россети Сибирь" | 56
895 |  | Курагинский | ВЛ 0,4 кВ Л2 ТП 6-06-2838 |  | п Ойха | п Ойха | 0.4 | 0.9 | дерево | 40 | Удовлетворительное | 48 |  | п Ойха | ПАО "Россети Сибирь" | 67
896 |  | Курагинский | ВЛ 0,4 кВ Л3 ТП 8-02-380 |  | с Брагино | с Брагино | 0.4 | 0.3 | дерево | 40 | Удовлетворительное | 44 |  | с Брагино | ПАО "Россети Сибирь" | 67
897 |  | Курагинский | ВЛ 0,4 кВ Л1 ТП 8-02-385 |  | с Брагино | с Брагино | 0.4 | 1.02 | дерево | 40 | Удовлетворительное | 44 |  | с Брагино | ПАО "Россети Сибирь" | 67
898 |  | Курагинский | ВЛ 0,4 кВ Л2 ТП 8-02-385 |  | с Брагино | с Брагино | 0.4 | 0.34 | дерево | 40 | Удовлетворительное | 44 |  | с Брагино | ПАО "Россети Сибирь" | 34
899 |  | Курагинский | ВЛ 0,4 кВ Л3 ТП 8-02-385 |  | с Брагино | с Брагино | 0.4 | 0.58 | дерево | 40 | Удовлетворительное | 33 |  | с Брагино | ПАО "Россети Сибирь" | 34
900 |  | Курагинский | ВЛ 0,4 кВ Л6 ТП 37-02-01 |  | д Петропавловка | д Петропавловка | 0.4 | 0.58 | дерево | 40 | Удовлетворительное | 33 |  | д Петропавловка | ПАО "Россети Сибирь" | 45
901 |  | Курагинский | ВЛ 0,4 кВ Л2,Л5 ТП 6-07-007 |  | пгт Курагино | пгт Курагино | 0.4 | 0.58 | дерево | 40 | Удовлетворительное | 33 |  | пгт Курагино | ПАО "Россети Сибирь" | 45
902 |  | Курагинский | ВЛ 0,4 кВ Л3 ТП 6-07-007 |  | пгт Курагино | пгт Курагино | 0.4 | 0.26 | дерево | 40 | Удовлетворительное | 34 |  | пгт Курагино | ПАО "Россети Сибирь" | 45
903 |  | Курагинский | ВЛ 0,4 кВ Л2 ТП 6-17-02 |  | пгт Курагино | пгт Курагино | 0.4 | 0.82 | дерево | 40 | Удовлетворительное | 6 |  | пгт Курагино | ПАО "Россети Сибирь" | 45
904 |  | Курагинский | ВЛ 0,4 кВ Л1 ТП 37-02-2196 |  | с Черемшанка | с Черемшанка | 0.4 | 0.82 | дерево | 40 | Удовлетворительное | 48 |  | с Черемшанка | ПАО "Россети Сибирь" | 45
905 |  | Курагинский | ВЛ 0,4 кВ Л2 ТП 37-02-2196 |  | с Черемшанка | с Черемшанка | 0.4 | 0.46 | дерево | 40 | Удовлетворительное | 48 |  | с Черемшанка | ПАО "Россети Сибирь" | 45
906 |  | Курагинский | ВЛ 0,4 кВ Л3 ТП 37-02-2196 |  | с Черемшанка | с Черемшанка | 0.4 | 0.34 | дерево | 40 | Удовлетворительное | 48 |  | с Черемшанка | ПАО "Россети Сибирь" | 45
907 |  | Курагинский | ВЛ 0,4 кВ Л1 ТП 37-02-2197 |  | с Черемшанка | с Черемшанка | 0.4 | 0.3 | дерево | 40 | Удовлетворительное | 48 |  | с Черемшанка | ПАО "Россети Сибирь" | 45
908 |  | Курагинский | ВЛ 0,4 кВ Л2 ТП 37-02-2197 |  | с Черемшанка | с Черемшанка | 0.4 | 0.38 | дерево | 40 | Удовлетворительное | 36 |  | с Черемшанка | ПАО "Россети Сибирь" | 45
909 |  | Курагинский | ВЛ 0,4 кВ Л3 ТП 37-02-2197 |  | с Черемшанка | с Черемшанка | 0.4 | 0.26 | дерево | 40 | Удовлетворительное | 36 |  | с Черемшанка | ПАО "Россети Сибирь" | 45
910 |  | Курагинский | ВЛ 0,4 кВ Л1 ТП 13-10-335 |  | с Пойлово | с Пойлово | 0.4 | 0.66 | дерево | 40 | Удовлетворительное | 33 |  | с Пойлово | ПАО "Россети Сибирь" | 45
911 |  | Курагинский | ВЛ 0,4 кВ Л2 ТП 13-10-335 |  | с Пойлово | с Пойлово | 0.4 | 0.54 | дерево | 40 | Удовлетворительное | 33 |  | с Пойлово | ПАО "Россети Сибирь" | 45
912 |  | Курагинский | ВЛ 0,4 кВ Л1 ТП 61-01-357 |  | п Рощинский | п Рощинский | 0.4 | 0.66 | дерево | 40 | Удовлетворительное | 30 |  | п Рощинский | ПАО "Россети Сибирь" | 45
913 |  | Курагинский | ВЛ 0,4 кВ Л2 ТП 61-01-357 |  | п Рощинский | п Рощинский | 0.4 | 1.42 | дерево | 40 | Удовлетворительное | 30 |  | п Рощинский | ПАО "Россети Сибирь" | 45
914 |  | Курагинский | ВЛ 0,4 кВ Л3 ТП 61-01-357 |  | п Рощинский | п Рощинский | 0.4 | 0.66 | дерево | 40 | Удовлетворительное | 30 |  | п Рощинский | ПАО "Россети Сибирь" | 34
915 |  | Курагинский | ВЛ 0,4 кВ Л1 ТП 3538 ДПР |  | п Журавлево | п Журавлево | 0.4 | 0.54 | дерево | 40 | Удовлетворительное | 48 |  | п Журавлево | ПАО "Россети Сибирь" | 45
916 |  | Курагинский | ВЛ 0,4 кВ Л1 ТП 37-06-1606 |  | с Можарка | с Можарка | 0.4 | 0.22 | дерево | 40 | Удовлетворительное | 48 |  | с Можарка | ПАО "Россети Сибирь" | 45
917 |  | Курагинский | ВЛ 0,4 кВ Л2 ТП 37-06-1606 |  | с Можарка | с Можарка | 0.4 | 0.3 | дерево | 40 | Удовлетворительное | 29 |  | с Можарка | ПАО "Россети Сибирь" | 45
918 |  | Курагинский | ВЛ 0,4 кВ Л3 ТП 37-06-1606 |  | с Можарка | с Можарка | 0.4 | 0.06 | дерево | 40 | Удовлетворительное | 48 |  | с Можарка | ПАО "Россети Сибирь" | 45
919 |  | Курагинский | ВЛ 0,4 кВ Л1 ТП 37-08-1612 |  | с Имисское | с Имисское | 0.4 | 0.26 | дерево | 40 | Удовлетворительное | 48 |  | с Имисское | ПАО "Россети Сибирь" | 45
920 |  | Курагинский | ВЛ 0,4 кВ Л2 ТП 37-08-1612 |  | с Имисское | с Имисское | 0.4 | 0.3 | дерево | 40 | Удовлетворительное | 48 |  | с Имисское | ПАО "Россети Сибирь" | 45
921 |  | Курагинский | ВЛ 0,4 кВ Л1 ТП 13-11-333 |  | с Алексеевка | с Алексеевка | 0.4 | 0.62 | дерево | 40 | Удовлетворительное | 48 |  | с Алексеевка | ПАО "Россети Сибирь" | 45
922 |  | Курагинский | ВЛ 0,4 кВ Л2 ТП 13-11-333 |  | с Алексеевка | с Алексеевка | 0.4 | 0.1 | дерево | 40 | Удовлетворительное | 36 |  | с Алексеевка | ПАО "Россети Сибирь" | 45
923 |  | Курагинский | ВЛ 0,4 кВ Л3 ТП 13-11-333 |  | с Алексеевка | с Алексеевка | 0.4 | 0.06 | дерево | 40 | Удовлетворительное | 36 |  | с Алексеевка | ПАО "Россети Сибирь" | 45
924 |  | Курагинский | ВЛ 0,4 кВ Л3 ТП 13-05-2649 |  | с Шалоболино | с Шалоболино | 0.4 | 0.62 | дерево | 40 | Удовлетворительное | 33 |  | с Шалоболино | ПАО "Россети Сибирь" | 45
925 |  | Курагинский | ВЛ 0,4 кВ Л1 ТП 37-02-2200 |  | с Черемшанка | с Черемшанка | 0.4 | 0.36 | дерево | 40 | Удовлетворительное | 33 |  | с Черемшанка | ПАО "Россети Сибирь" | 45
926 |  | Курагинский | ВЛ 0,4 кВ Л2 ТП 37-02-2200 |  | с Черемшанка | с Черемшанка | 0.4 | 0.66 | дерево | 40 | Удовлетворительное | 30 |  | с Черемшанка | ПАО "Россети Сибирь" | 45
927 |  | Курагинский | ВЛ 0,4 кВ Л3 ТП 37-02-2200 |  | с Черемшанка | с Черемшанка | 0.4 | 0.62 | дерево | 40 | Удовлетворительное | 30 |  | с Черемшанка | ПАО "Россети Сибирь" | 45
928 |  | Курагинский | ВЛ 0,4 кВ Л1 ТП 6-09-002 |  | пгт Курагино | пгт Курагино | 0.4 | 1.094 | дерево | 40 | Удовлетворительное | 30 |  | пгт Курагино | ПАО "Россети Сибирь" | 45
929 |  | Курагинский | ВЛ 0,4 кВ Л1 ТП 6-07-007 |  | пгт Курагино | пгт Курагино | 0.4 | 0.36 | дерево | 40 | Удовлетворительное | 48 |  | пгт Курагино | ПАО "Россети Сибирь" | 45
930 |  | Курагинский | ВЛ 0,4 кВ Л2 ТП 37-02-01 |  | д Петропавловка | д Петропавловка | 0.4 | 0.58 | дерево | 40 | Удовлетворительное | 48 |  | д Петропавловка | ПАО "Россети Сибирь" | 45
931 |  | Курагинский | ВЛ 0,4 кВ Л3 ТП-37-02-01 |  | д Петропавловка | д Петропавловка | 0.4 | 1.06 | дерево | 40 | Удовлетворительное | 29 |  | д Петропавловка | ПАО "Россети Сибирь" | 45
932 |  | Курагинский | ВЛ 0,4 кВ Л4 ТП-37-02-01 |  | д Петропавловка | д Петропавловка | 0.4 | 0.74 | дерево | 40 | Удовлетворительное | 30 |  | д Петропавловка | ПАО "Россети Сибирь" | 45
933 |  | Курагинский | КЛ 0,4 кВ Л1 ТП 6-16-094 |  | пгт Курагино | пгт Курагино | 0.4 | 0.05 | кабель в земле | 0 | Удовлетворительное | 30 |  | пгт Курагино | ПАО "Россети Сибирь" | 45
934 |  | Курагинский | КЛ 0,4 кВ Л1 ТП 13-05-339 |  | с Шалоболино | с Шалоболино | 0.4 | 0.025 | кабель в земле | 0 | Удовлетворительное | 30 |  | с Шалоболино | ПАО "Россети Сибирь" | 45
935 |  | Курагинский | КЛ 0,4 кВ Л1 ТП 21-03-2385 |  | с Кочергино | с Кочергино | 0.4 | 0.02 | кабель в земле | 0 | Удовлетворительное | 48 |  | с Кочергино | ПАО "Россети Сибирь" | 45
936 |  | Курагинский | КЛ 0,4 кВ Л1 ТП 37-06-1429 |  | с Имисское | с Имисское | 0.4 | 0.015 | кабель в земле | 0 | Удовлетворительное | 48 |  | с Имисское | ПАО "Россети Сибирь" | 45
937 |  | Курагинский | КЛ 0,4 кВ Л1 ТП 6-16-342 |  | пгт Курагино | пгт Курагино | 0.4 | 0.045 | кабель в земле | 0 | Удовлетворительное | 29 |  | пгт Курагино | ПАО "Россети Сибирь" | 45
938 |  | Курагинский | КЛ-10 кВ ф.6-17 |  | пгт Курагино | пгт Курагино | 10 | 1.22 | кабель в земле | 0 | Удовлетворительное | 34 |  | пгт Курагино | ПАО "Россети Сибирь" | 45
939 |  | Курагинский | КЛ-10 кВ ф.6-18 |  | пгт Курагино | пгт Курагино | 10 | 0.21 | кабель в земле | 0 | Удовлетворительное | 30 |  | пгт Курагино | ПАО "Россети Сибирь" | 45
940 |  | Курагинский | КЛ-10 кВ Кошурниково тяговая ф.1 |  | пгт Кошурниково | пгт Кошурниково | 10 | 0.08 | кабель в земле | 0 | Удовлетворительное | 30 |  | пгт Кошурниково | ПАО "Россети Сибирь" | 45
941 |  | Курагинский | Ф№5 ТП Очистные |  | пгт Большая Ирба | пгт Большая Ирба ул. Транспортная | 6 | 1.32 | ж/б | 2.82 | Удовлетворительное | 54 |  | пгт Большая Ирба | ООО "Ирбинские энергосети" | 56
942 |  | Курагинский | Ф№18 ТП Очистные |  | пгт Большая Ирба | пгт Большая Ирба ул. Транспортная | 6 | 1.32 | ж/б | 37.085 | Удовлетворительное | 54 |  | пгт Большая Ирба | ООО "Ирбинские энергосети" | 67
943 |  | Курагинский | Подсобное хозяйство ТП №20 |  | пгт Большая Ирба | пгт Большая Ирба под.хоз | 6 | 0.24 | ж/б | 11.41 | Удовлетворительное | 54 |  | пгт Большая Ирба | Администрация п.Большая Ирба (ООО ЕнисейСетьСервис) | 67
944 |  | Курагинский | ул. Транспортная ТП №31 |  | пгт Большая Ирба | пгт Большая Ирба ул. Транспортная | 6 | 0.2 | ж/б | 9.565 | Удовлетворительное | 54 |  | пгт Большая Ирба | ООО "Ирбинские энергосети" | 67
945 |  | Курагинский | Малая Ирба ТП №23 |  | пгт Большая Ирба | пгт Большая Ирба ул.Заречная | 6 | 2.12 | ж/б | 1.57 | Удовлетворительное | 54 |  | пгт Большая Ирба | Администрация п.Большая Ирба (ООО ЕнисейСетьСервис) | 67
946 |  | Курагинский | Тувинский ТП №24 |  | пгт Большая Ирба | пгт Большая Ирба Тувинский поселок | 6 | 0.5 | ж/б | 0.015 | Удовлетворительное | 54 |  | пгт Большая Ирба | Администрация п.Большая Ирба (ООО ЕнисейСетьСервис) | 67
947 |  | Курагинский | Биопруды ТП №33 |  | пгт Большая Ирба | пгт Большая Ирба биопруды | 6 | 0.9 | ж/б | 60 | Удовлетворительное | 54 |  | пгт Большая Ирба | ООО "Ирбинские энергосети" | 67
948 |  | Курагинский | ул.Березовая ТП №27 |  | пгт Большая Ирба | пгт Большая Ирба ул.Березовая | 6 | 0.57 | ж/б | 60 | Удовлетворительное | 54 |  | пгт Большая Ирба | ООО "Ирбинские энергосети" | 45
949 |  | Курагинский | ул.Солнечная ТП №25 |  | пгт Большая Ирба | пгт Большая Ирба ул.Солнечная | 6 | 0.97 | ж/б | 60 | Удовлетворительное | 54 |  | пгт Большая Ирба | ООО "Ирбинские энергосети" | 45
950 |  | Курагинский | Ф№6/6кВ Гидроузел |  | пгт Большая Ирба | пгт Большая Ирба гидроузел | 6 | 2.76 | ж/б | 60 | Удовлетворительное | 54 |  | пгт Большая Ирба | Администрация п.Большая Ирба (ООО ЕнисейСетьСервис) | 45
951 |  | Курагинский | Ф№14/6кВ Гидроузел.жил.поселок |  | пгт Большая Ирба | пгт Большая Ирба гидроузел | 6 | 2.76 | ж/б | 60 | Удовлетворительное | 54 |  | пгт Большая Ирба | Администрация п.Большая Ирба (ООО ЕнисейСетьСервис) | 67
952 |  | Курагинский | Ф№13/6кВ Карьер "Гранатовый" |  | пгт Большая Ирба | пгт Большая Ирба Карьер "Гранатовый" | 6 | 1.36 | ж/б | 60 | Удовлетворительное | 54 |  | пгт Большая Ирба | ООО "Ирбинские энергосети" | 67
953 |  | Курагинский | Ф№16/6кВ Карьер "Гранатовый" |  | пгт Большая Ирба | пгт Большая Ирба Карьер "Гранатовый" | 6 | 1.36 | ж/б | 60 | Удовлетворительное | 54 |  | пгт Большая Ирба | ООО "Ирбинские энергосети" | 67
954 |  | Курагинский | ТП №7 ул.Набережная |  | пгт Большая Ирба | пгт Большая Ирба ул.Набережная | 0.4 | 0.48 | дерев. | 60 | Удовлетворительное | 54 |  | пгт Большая Ирба | Администрация п.Большая Ирба (ООО ЕнисейСетьСервис) | 67
955 |  | Курагинский | ТП №10 ул.Бочкарева |  | пгт Большая Ирба | пгт Большая Ирба ул.Бочкарева | 0.4 | 2.25 | дерев. | 60 | Удовлетворительное | 34 |  | пгт Большая Ирба | Администрация п.Большая Ирба (ООО ЕнисейСетьСервис) | 45
956 |  | Курагинский | ТП №7 ул.Бочкарева |  | пгт Большая Ирба | пгт Большая Ирба ул.Бочкарева | 0.4 | 1.81 | дерев. | 60 | Удовлетворительное | 34 |  | пгт Большая Ирба | ООО "Ирбинские энергосети" | 45
957 |  | Курагинский | ТП №7 ул.Бочкарева |  | пгт Большая Ирба | пгт Большая Ирба ул.Бочкарева | 0.4 | 0.75 | дерев. | 60 | Удовлетворительное | 34 |  | пгт Большая Ирба | Администрация п.Большая Ирба (ООО ЕнисейСетьСервис) | 67
958 |  | Курагинский | ТП №21 ул. Зеленая роща |  | пгт Большая Ирба | пгт Большая Ирба ул. Зеленая роща | 0.4 | 0.35 | дерев. | 60 | Удовлетворительное | 34 |  | пгт Большая Ирба | Администрация п.Большая Ирба (ООО ЕнисейСетьСервис) | 67
959 |  | Курагинский | ТП №6 освещение Хлебозавод-ул. Транспортная |  | пгт Большая Ирба | пгт Большая Ирба ул. Транспортная | 0.4 | 0.85 | дерев. | 60 | Удовлетворительное | 34 |  | пгт Большая Ирба | Администрация п.Большая Ирба (ООО ЕнисейСетьСервис) | 67
960 |  | Курагинский | ТП №20 Подхоз |  | пгт Большая Ирба | пгт Большая Ирба Подхоз | 0.4 | 0.51 | дерев. | 60 | Удовлетворительное | 34 |  | пгт Большая Ирба | Администрация п.Большая Ирба (ООО ЕнисейСетьСервис) | 67
961 |  | Курагинский | ТП №30 "Гаражи" |  | пгт Большая Ирба | пгт Большая Ирба "Гаражи" | 0.4 | 0.14 | дерев. | 60 | Удовлетворительное | 34 |  | пгт Большая Ирба | Администрация п.Большая Ирба (ООО ЕнисейСетьСервис) | 67
962 |  | Курагинский | ТП №7 ул. Лесная |  | пгт Большая Ирба | пгт Большая Ирба ул. Лесная | 0.4 | 0.35 | дерев. | 60 | Удовлетворительное | 34 |  | пгт Большая Ирба | Администрация п.Большая Ирба (ООО ЕнисейСетьСервис) | 67
963 |  | Курагинский | ТП №23 ул.Заречная-Тейская |  | пгт Большая Ирба | пгт Большая Ирба ул.Заречная-Тейская | 0.4 | 2.68 | дерев. | 60 | Удовлетворительное | 34 |  | пгт Большая Ирба | Администрация п.Большая Ирба (ООО ЕнисейСетьСервис) | 67
964 |  | Курагинский | ТП №24 ул.Молодежная |  | пгт Большая Ирба | пгт Большая Ирба ул.Молодежная | 0.4 | 0.51 | дерев. | 60 | Удовлетворительное | 34 |  | пгт Большая Ирба | Администрация п.Большая Ирба (ООО ЕнисейСетьСервис) | 67
965 |  | Курагинский | ТП №25 ул.Новая, Нагорная |  | пгт Большая Ирба | пгт Большая Ирба ул.Новая, Нагорная | 0.4 | 0.82 | дерев. | 60 | Удовлетворительное | 34 |  | пгт Большая Ирба | Администрация п.Большая Ирба (ООО ЕнисейСетьСервис) | 67
966 |  | Курагинский | ТП №8 "Гаражи" |  | пгт Большая Ирба | пгт Большая Ирба "Гаражи" | 0.4 | 0.8 | дерев. | 60 | Удовлетворительное | 34 |  | пгт Большая Ирба | Администрация п.Большая Ирба (ООО ЕнисейСетьСервис) | 67
967 |  | Курагинский | ТП №9 ул.Заречная-Советская-Тейская |  | пгт Большая Ирба | пгт Большая Ирба ул.Заречная-Советская-Тейская | 0.4 | 2.54 | дерев. | 60 | Удовлетворительное | 34 |  | пгт Большая Ирба | Администрация п.Большая Ирба (ООО ЕнисейСетьСервис) | 67
968 |  | Курагинский | ТП №4 ул.Советская, больница, насосная №2 |  | пгт Большая Ирба | пгт Большая Ирба ул.Советская | 0.4 | 0.92 | дерев. | 60 | Удовлетворительное | 34 |  | пгт Большая Ирба | Администрация п.Большая Ирба (ООО ЕнисейСетьСервис) | 67
969 |  | Курагинский | ТП №4 Освещение школы |  | пгт Большая Ирба | пгт Большая Ирба школа | 0.4 | 0.29 | дерев. | 60 | Удовлетворительное | 34 |  | пгт Большая Ирба | Администрация п.Большая Ирба (ООО ЕнисейСетьСервис) | 67
970 |  | Курагинский | ТП №19 ул.Ленина-ул.Энергетиков |  | пгт Большая Ирба | пгт Большая Ирба ул.Ленина-ул.Энергетиков | 0.4 | 2 | дерев. | 60 | Удовлетворительное | 34 |  | пгт Большая Ирба | Администрация п.Большая Ирба (ООО ЕнисейСетьСервис) | 67
971 |  | Курагинский | ТП №3 ул.Рудная, ул.Строителей |  | пгт Большая Ирба | пгт Большая Ирба ул.Рудная, ул.Строителей | 0.4 | 1.25 | дерев. | 60 | Удовлетворительное | 34 |  | пгт Большая Ирба | Администрация п.Большая Ирба (ООО ЕнисейСетьСервис) | 67
972 |  | Курагинский | ТП №20 ул.Сибирская-ул.Светлая |  | пгт Большая Ирба | пгт Большая Ирба ул.Сибирская-ул.Светлая | 0.4 | 2.45 | дерев. | 60 | Удовлетворительное | 34 |  | пгт Большая Ирба | Администрация п.Большая Ирба (ООО ЕнисейСетьСервис) | 67
973 |  | Курагинский | ТП №21 ул.Заречная |  | пгт Большая Ирба | пгт Большая Ирба ул.Заречная | 0.4 | 0.6 | дерев. | 60 | Удовлетворительное | 34 |  | пгт Большая Ирба | Администрация п.Большая Ирба (ООО ЕнисейСетьСервис) | 67
974 |  | Курагинский | ТП №31 ул.Транспортная, гаражи |  | пгт Большая Ирба | пгт Большая Ирба ул.Транспортная, гаражи | 0.4 | 0.8 | дерев. | 60 | Удовлетворительное | 34 |  | пгт Большая Ирба | Администрация п.Большая Ирба (ООО ЕнисейСетьСервис) | 67
975 |  | Курагинский | ТП №15 ул. Северная |  | пгт Большая Ирба | пгт Большая Ирба ул. Северная | 0.4 | 0.68 | дерев. | 60 | Удовлетворительное | 34 |  | пгт Большая Ирба | Администрация п.Большая Ирба (ООО ЕнисейСетьСервис) | 67
976 |  | Курагинский | ТП №25 ул.Солнечная |  | пгт Большая Ирба | пгт Большая Ирба ул.Солнечная | 0.4 | 0.4 | дерев. | 60 | Неудовлетворительное | 34 |  | пгт Большая Ирба | Администрация п.Большая Ирба (ООО ЕнисейСетьСервис) | 67
977 |  | Курагинский | ТП №24 ул.Молодёжная-Саянская-Зеленая роща |  | пгт Большая Ирба | пгт Большая Ирба ул.Молодёжная-Саянская-Зеленая роща | 0.4 | 0.82 | дерев. | 60 | Удовлетворительное | 34 |  | пгт Большая Ирба | Администрация п.Большая Ирба (ООО ЕнисейСетьСервис) | 67
978 |  | Курагинский | ТП №27 ул.Березовая-ул.Лесная |  | пгт Большая Ирба | пгт Большая Ирба ул.Березовая-ул.Лесная | 0.4 | 2.84 | дерев. | 60 | Удовлетворительное | 34 |  | пгт Большая Ирба | Администрация п.Большая Ирба (ООО ЕнисейСетьСервис) | 67
979 |  | Курагинский | Ф№1/6кВ ЦРП жил.поселка |  | пгт Большая Ирба | пгт Большая Ирба ЦРП | 6 | 1.05 | дерев. | 0 | Удовлетворительное | 44 |  | пгт Большая Ирба | ООО "Ирбинские энергосети" | 78
980 |  | Курагинский | Ф№4/6кВ Карьер "Северный" |  | пгт Большая Ирба | пгт Большая Ирба Карьер "Северный" | 6 | 0.5 | дерев. | 0 | Удовлетворительное | 44 |  | пгт Большая Ирба | ООО "Ирбинские энергосети" | 78
981 |  | Курагинский | Ф№6/6кВ Гидроузел |  | пгт Большая Ирба | пгт Большая Ирба Гидроузел | 6 | 0.92 | дерев. | 0 | Удовлетворительное | 44 |  | пгт Большая Ирба | ООО "Ирбинские энергосети" | 78
982 |  | Курагинский | Ф№9/6кВ ДОФ |  | пгт Большая Ирба | пгт Большая Ирба ДОФ | 6 | 1.1 | дерев. | 0 | Удовлетворительное | 44 |  | пгт Большая Ирба | ООО "Ирбинские энергосети" | 78
983 |  | Курагинский | Ф№10/6кВ РММ |  | пгт Большая Ирба | пгт Большая Ирба РММ | 6 | 0.78 | дерев. | 0 | Удовлетворительное | 44 |  | пгт Большая Ирба | ООО "Ирбинские энергосети" | 78
984 |  | Курагинский | Ф№11/6кВ АБК |  | пгт Большая Ирба | пгт Большая Ирба АБК | 6 | 0.4 | дерев. | 0 | Удовлетворительное | 44 |  | пгт Большая Ирба | ООО "Ирбинские энергосети" | 78
985 |  | Курагинский | Ф№13/6кВ Карьер "Гранатовый" |  | пгт Большая Ирба | пгт Большая Ирба Карьер "Гранатовый" | 6 | 0.5 | дерев. | 0 | Удовлетворительное | 44 |  | пгт Большая Ирба | ООО "Ирбинские энергосети" | 78
986 |  | Курагинский | Ф№14/6кВ Гидроузел.жил.поселок |  | пгт Большая Ирба | пгт Большая Ирба Гидроузел.жил.поселок | 6 | 0.92 | дерев. | 0 | Удовлетворительное | 44 |  | пгт Большая Ирба | ООО "Ирбинские энергосети" | 78
987 |  | Курагинский | Ф№15/6кВ Карьер "Северный" |  | пгт Большая Ирба | пгт Большая Ирба Карьер "Северный" | 6 | 0.5 | дерев. | 0 | Удовлетворительное | 44 |  | пгт Большая Ирба | ООО "Ирбинские энергосети" | 78
988 |  | Курагинский | Ф№16/6кВ Карьер "Гранатовый" |  | пгт Большая Ирба | пгт Большая Ирба Карьер "Гранатовый" | 6 | 0.5 | дерев. | 0 | Удовлетворительное | 44 |  | пгт Большая Ирба | ООО "Ирбинские энергосети" | 78
989 |  | Курагинский | Ф№17/6кВ ДОФ |  | пгт Большая Ирба | пгт Большая Ирба ДОФ | 6 | 1.1 | дерев. | 0 | Удовлетворительное | 44 |  | пгт Большая Ирба | ООО "Ирбинские энергосети" | 78
990 |  | Курагинский | Ф№19/6кВ ЦРП жил.поселка |  | пгт Большая Ирба | пгт Большая Ирба ЦРП | 6 | 1.05 | дерев. | 0 | Удовлетворительное | 44 |  | пгт Большая Ирба | ООО "Ирбинские энергосети" | 78
991 |  | Курагинский | Ф№20/6кВ РММ |  | пгт Большая Ирба | пгт Большая Ирба РММ | 6 | 0.78 | дерев. | 0 | Удовлетворительное | 44 |  | пгт Большая Ирба | ООО "Ирбинские энергосети" | 78
992 |  | Курагинский | Ф№21/6кВ Ж/Д |  | пгт Большая Ирба | пгт Большая Ирба Ж/Д | 6 | 0.33 | дерев. | 0 | Удовлетворительное | 44 |  | пгт Большая Ирба | Администрация п.Большая Ирба (ООО ЕнисейСетьСервис) | 78
993 |  | Курагинский | Ф№20 ТП-1 |  | пгт Большая Ирба | пгт Большая Ирба ТП-1 | 6 | 0.3 | дерев. | 0 | Удовлетворительное | 44 |  | пгт Большая Ирба | Администрация п.Большая Ирба (ООО ЕнисейСетьСервис) | 78
994 |  | Курагинский | Ф№4 ТП-5 |  | пгт Большая Ирба | пгт Большая Ирба ТП-5 | 6 | 0.38 | дерев. | 0 | Удовлетворительное | 44 |  | пгт Большая Ирба | Администрация п.Большая Ирба (ООО ЕнисейСетьСервис) | 78
995 |  | Курагинский | Ф№19 ТП-5 |  | пгт Большая Ирба | пгт Большая Ирба ТП-5 | 6 | 0.38 | дерев. | 0 | Удовлетворительное | 44 |  | пгт Большая Ирба | Администрация п.Большая Ирба (ООО ЕнисейСетьСервис) | 78
996 |  | Курагинский | Ф№5 Очистные |  | пгт Большая Ирба | пгт Большая Ирба Очистные | 6 | 0.06 | дерев. | 0 | Удовлетворительное | 44 |  | пгт Большая Ирба | ООО "Ирбинские энергосети" | 78
997 |  | Курагинский | Ф№18 Очистные |  | пгт Большая Ирба | пгт Большая Ирба Очистные | 6 | 0.06 | дерев. | 0 | Удовлетворительное | 44 |  | пгт Большая Ирба | ООО "Ирбинские энергосети" | 78
998 |  | Курагинский | Ф№11 ТП№19 |  | пгт Большая Ирба | пгт Большая Ирба ТП№19 | 6 | 0.67 | дерев. | 0 | Удовлетворительное | 44 |  | пгт Большая Ирба | Администрация п.Большая Ирба (ООО ЕнисейСетьСервис) | 78
999 |  | Курагинский | Ф№15 ТП№19 |  | пгт Большая Ирба | пгт Большая Ирба ТП№19 | 6 | 0.67 | дерев. | 0 | Удовлетворительное | 44 |  | пгт Большая Ирба | Администрация п.Большая Ирба (ООО ЕнисейСетьСервис) | 78
1000 |  | Курагинский | Ф№8 ТП№8 |  | пгт Большая Ирба | пгт Большая Ирба ТП№8 | 6 | 0.29 | дерев. | 0 | Удовлетворительное | 44 |  | пгт Большая Ирба | Администрация п.Большая Ирба (ООО ЕнисейСетьСервис) | 78
1001 |  | Курагинский | Ф№17 ТП№8 |  | пгт Большая Ирба | пгт Большая Ирба ТП№8 | 6 | 0.29 | дерев. | 0 | Удовлетворительное | 44 |  | пгт Большая Ирба | Администрация п.Большая Ирба (ООО ЕнисейСетьСервис) | 78
1002 |  | Курагинский | Ф№7 ТП№30 |  | пгт Большая Ирба | пгт Большая Ирба ТП№30 | 6 | 0.16 | дерев. | 0 | Удовлетворительное | 44 |  | пгт Большая Ирба | Администрация п.Большая Ирба (ООО ЕнисейСетьСервис) | 78
1003 |  | Курагинский | Ф№14 ТП№30 |  | пгт Большая Ирба | пгт Большая Ирба ТП№30 | 6 | 0.16 | дерев. | 0 | Удовлетворительное | 44 |  | пгт Большая Ирба | Администрация п.Большая Ирба (ООО ЕнисейСетьСервис) | 78
1004 |  | Курагинский | ТП№1-ТП№2 |  | пгт Большая Ирба | пгт Большая Ирба ТП№1-ТП№2 | 6 | 0.12 | дерев. | 0 | Удовлетворительное | 44 |  | пгт Большая Ирба | Администрация п.Большая Ирба (ООО ЕнисейСетьСервис) | 78
1005 |  | Курагинский | ТП№4-ТП№5 |  | пгт Большая Ирба | пгт Большая Ирба ТП№4-ТП№5 | 6 | 0.23 | дерев. | 0 | Удовлетворительное | 44 |  | пгт Большая Ирба | Администрация п.Большая Ирба (ООО ЕнисейСетьСервис) | 78
1006 |  | Курагинский | ТП№4-ТП№6 |  | пгт Большая Ирба | пгт Большая Ирба ТП№4-ТП№6 | 6 | 0.23 | дерев. | 0 | Удовлетворительное | 44 |  | пгт Большая Ирба | Администрация п.Большая Ирба (ООО ЕнисейСетьСервис) | 78
1007 |  | Курагинский | ТП№2-ТП№7 |  | пгт Большая Ирба | пгт Большая Ирба ТП№2-ТП№7 | 6 | 0.3 | дерев. | 0 | Удовлетворительное | 44 |  | пгт Большая Ирба | Администрация п.Большая Ирба (ООО ЕнисейСетьСервис) | 78
1008 |  | Курагинский | ТП№2-ТП№3 |  | пгт Большая Ирба | пгт Большая Ирба ТП№2-ТП№3 | 6 | 0.29 | дерев. | 0 | Удовлетворительное | 44 |  | пгт Большая Ирба | Администрация п.Большая Ирба (ООО ЕнисейСетьСервис) | 78
1009 |  | Курагинский | ТП№3-ТП№4 |  | пгт Большая Ирба | пгт Большая Ирба ТП№3-ТП№4 | 6 | 0.39 | дерев. | 0 | Удовлетворительное | 44 |  | пгт Большая Ирба | Администрация п.Большая Ирба (ООО ЕнисейСетьСервис) | 78
1010 |  | Курагинский | Ф№5 Очистные |  | пгт Большая Ирба | пгт Большая Ирба Очистные | 6 | 0.12 | дерев. | 0 | Удовлетворительное | 44 |  | пгт Большая Ирба | ООО "Ирбинские энергосети" | 78
1011 |  | Курагинский | Ф№18 Очистные |  | пгт Большая Ирба | пгт Большая Ирба Очистные | 6 | 0.12 | дерев. | 0 | Удовлетворительное | 44 |  | пгт Большая Ирба | ООО "Ирбинские энергосети" | 78
1012 |  | Курагинский | Ф№6 Гидроузел |  | пгт Большая Ирба | пгт Большая Ирба Гидроузел | 6 | 0.04 | дерев. | 0 | Удовлетворительное | 44 |  | пгт Большая Ирба | ООО "Ирбинские энергосети" | 78
1013 |  | Курагинский | Ф№14 Гидроузел |  | пгт Большая Ирба | пгт Большая Ирба Гидроузел | 6 | 0.04 | дерев. | 0 | Удовлетворительное | 44 |  | пгт Большая Ирба | ООО "Ирбинские энергосети" | 78
1014 |  | Курагинский | ТП№17 - ТП№16 |  | пгт Большая Ирба | пгт Большая Ирба ТП№17 - ТП№16 | 6 | 0.58 | дерев. | 0 | Удовлетворительное | 44 |  | пгт Большая Ирба | ООО "Ирбинские энергосети" | 78
1015 |  | Курагинский | Ф№2/6кВ Котельная |  | пгт Большая Ирба | пгт Большая Ирба Котельная | 6 | 0.35 | дерев. | 0 | Удовлетворительное | 44 |  | пгт Большая Ирба | ООО "Ирбинские энергосети" | 78
1016 |  | Курагинский | Ф№23/6кВ Котельная |  | пгт Большая Ирба | пгт Большая Ирба Котельная | 6 | 0.35 | дерев. | 0 | Удовлетворительное | 44 |  | пгт Большая Ирба | ООО "Ирбинские энергосети" | 78
1017 |  | Курагинский | Ф№5/6кВ Водоочистная ст. |  | пгт Большая Ирба | пгт Большая Ирба Водоочистная ст. | 6 | 0.39 | дерев. | 0 | Удовлетворительное | 44 |  | пгт Большая Ирба | ООО "Ирбинские энергосети" | 78
1018 |  | Курагинский | Ф№25/6кВ Водоочистная ст. |  | пгт Большая Ирба | пгт Большая Ирба Водоочистная ст. | 6 | 0.39 | дерев. | 0 | Удовлетворительное | 44 |  | пгт Большая Ирба | ООО "Ирбинские энергосети" | 78
1019 |  | Курагинский | Ф№13 ТП№1 - дом №10 |  | пгт Большая Ирба | пгт Большая Ирба ТП№1 - дом №10 | 0.4 | 0.1 | дерев. | 0 | Удовлетворительное | 44 |  | пгт Большая Ирба | Администрация п.Большая Ирба (ООО ЕнисейСетьСервис) | 78
1020 |  | Курагинский | Ф№1 ТП№1 - дом №11 |  | пгт Большая Ирба | пгт Большая Ирба ТП№1 - дом №11 | 0.4 | 0.11 | дерев. | 0 | Удовлетворительное | 44 |  | пгт Большая Ирба | Администрация п.Большая Ирба (ООО ЕнисейСетьСервис) | 78
1021 |  | Курагинский | Ф№9 ТП№1 - дом №11 |  | пгт Большая Ирба | пгт Большая Ирба ТП№1 - дом №11 | 0.4 | 0.11 | дерев. | 0 | Удовлетворительное | 44 |  | пгт Большая Ирба | Администрация п.Большая Ирба (ООО ЕнисейСетьСервис) | 78
1022 |  | Курагинский | Ф№3 ТП№1 - дом №13 |  | пгт Большая Ирба | пгт Большая Ирба ТП№1 - дом №13 | 0.4 | 0.18 | дерев. | 0 | Удовлетворительное | 44 |  | пгт Большая Ирба | Администрация п.Большая Ирба (ООО ЕнисейСетьСервис) | 78
1023 |  | Курагинский | Ф№11 ТП№1 - дом №13 |  | пгт Большая Ирба | пгт Большая Ирба ТП№1 - дом №13 | 0.4 | 0.18 | дерев. | 0 | Удовлетворительное | 44 |  | пгт Большая Ирба | Администрация п.Большая Ирба (ООО ЕнисейСетьСервис) | 78
1024 |  | Курагинский | Ф№7 ТП№1 - дом №1 |  | пгт Большая Ирба | пгт Большая Ирба ТП№1 - дом №13 | 0.4 | 0.12 | дерев. | 0 | Удовлетворительное | 44 |  | пгт Большая Ирба | Администрация п.Большая Ирба (ООО ЕнисейСетьСервис) | 78
1025 |  | Курагинский | Ф№13 ТП№1 - дом №1 |  | пгт Большая Ирба | пгт Большая Ирба ТП№1 - дом №1 | 0.4 | 0.12 | дерев. | 0 | Удовлетворительное | 44 |  | пгт Большая Ирба | Администрация п.Большая Ирба (ООО ЕнисейСетьСервис) | 78
1026 |  | Курагинский | Ф№4 ТП№1 - Пождепо |  | пгт Большая Ирба | пгт Большая Ирба ТП№1 - Пождепо | 0.4 | 0.22 | дерев. | 0 | Удовлетворительное | 44 |  | пгт Большая Ирба | Администрация п.Большая Ирба (ООО ЕнисейСетьСервис) | 78
1027 |  | Курагинский | дом №14 ПР-0.4кВ Пождепо |  | пгт Большая Ирба | пгт Большая Ирба ПР-0.4кВ Пождепо | 0.4 | 0.12 | дерев. | 0 | Удовлетворительное | 44 |  | пгт Большая Ирба | Администрация п.Большая Ирба (ООО ЕнисейСетьСервис) | 78
1028 |  | Курагинский | Ф№8 ТП№2 - дом №2 |  | пгт Большая Ирба | пгт Большая Ирба ТП№2 - дом №2 | 0.4 | 0.15 | дерев. | 0 | Удовлетворительное | 44 |  | пгт Большая Ирба | Администрация п.Большая Ирба (ООО ЕнисейСетьСервис) | 78
1029 |  | Курагинский | Ф№11 ТП№2 - дом №2 |  | пгт Большая Ирба | пгт Большая Ирба ТП№2 - дом №2 | 0.4 | 0.15 | дерев. | 0 | Удовлетворительное | 44 |  | пгт Большая Ирба | Администрация п.Большая Ирба (ООО ЕнисейСетьСервис) | 78
1030 |  | Курагинский | Ф№2 ТП№2 - дом №15 |  | пгт Большая Ирба | пгт Большая Ирба ТП№2 - дом №15 | 0.4 | 0.1 | дерев. | 0 | Удовлетворительное | 44 |  | пгт Большая Ирба | Администрация п.Большая Ирба (ООО ЕнисейСетьСервис) | 78
1031 |  | Курагинский | Ф№9 ТП№2 - дом №15 |  | пгт Большая Ирба | пгт Большая Ирба ТП№2 - дом №15 | 0.4 | 0.1 | дерев. | 0 | Удовлетворительное | 44 |  | пгт Большая Ирба | Администрация п.Большая Ирба (ООО ЕнисейСетьСервис) | 78
1032 |  | Курагинский | Ф№12 ТП№2 - детсад №2 |  | пгт Большая Ирба | пгт Большая Ирба ТП№2 - детсад №2 | 0.4 | 0.1 | дерев. | 0 | Удовлетворительное | 44 |  | пгт Большая Ирба | Администрация п.Большая Ирба (ООО ЕнисейСетьСервис) | 78
1033 |  | Курагинский | Ф№1 ТП№2 - РУС |  | пгт Большая Ирба | пгт Большая Ирба ТП№2 - РУС | 0.4 | 0.4 | дерев. | 0 | Удовлетворительное | 44 |  | пгт Большая Ирба | Администрация п.Большая Ирба (ООО ЕнисейСетьСервис) | 78
1034 |  | Курагинский | Ф№10 ТП№2 - РУС |  | пгт Большая Ирба | пгт Большая Ирба ТП№2 - РУС | 0.4 | 0.4 | дерев. | 0 | Удовлетворительное | 44 |  | пгт Большая Ирба | Администрация п.Большая Ирба (ООО ЕнисейСетьСервис) | 78
1035 |  | Курагинский | Ф№1 ТП№3 - ДК |  | пгт Большая Ирба | пгт Большая Ирба ТП№3 - ДК | 0.4 | 0.12 | дерев. | 0 | Удовлетворительное | 44 |  | пгт Большая Ирба | Администрация п.Большая Ирба (ООО ЕнисейСетьСервис) | 78
1036 |  | Курагинский | Ф№6 ТП№3 - ДК |  | пгт Большая Ирба | пгт Большая Ирба ТП№3 - ДК | 0.4 | 0.12 | дерев. | 0 | Удовлетворительное | 44 |  | пгт Большая Ирба | Администрация п.Большая Ирба (ООО ЕнисейСетьСервис) | 78
1037 |  | Курагинский | Ф№8 ТП№3 - ДК |  | пгт Большая Ирба | пгт Большая Ирба ТП№3 - ДК | 0.4 | 0.12 | дерев. | 0 | Удовлетворительное | 44 |  | пгт Большая Ирба | Администрация п.Большая Ирба (ООО ЕнисейСетьСервис) | 78
1038 |  | Курагинский | Ф№9 ТП№3 - ДК |  | пгт Большая Ирба | пгт Большая Ирба ТП№3 - ДК | 0.4 | 0.12 | дерев. | 0 | Удовлетворительное | 44 |  | пгт Большая Ирба | Администрация п.Большая Ирба (ООО ЕнисейСетьСервис) | 78
1039 |  | Курагинский | Ф№3 ТП№3 - Магазин "Новый век" |  | пгт Большая Ирба | пгт Большая Ирба ТП№3 - Магазин "Новый век" | 0.4 | 0.1 | дерев. | 0 | Удовлетворительное | 44 |  | пгт Большая Ирба | Администрация п.Большая Ирба (ООО ЕнисейСетьСервис) | 78
1040 |  | Курагинский | Ф№10 ТП№3 - Магазин "Новый век" |  | пгт Большая Ирба | пгт Большая Ирба ТП№3 - Магазин "Новый век" | 0.4 | 0.1 | дерев. | 0 | Удовлетворительное | 44 |  | пгт Большая Ирба | Администрация п.Большая Ирба (ООО ЕнисейСетьСервис) | 78
1041 |  | Курагинский | Ф№12 ТП№3 - ул."Рудная" |  | пгт Большая Ирба | пгт Большая Ирба ТП№3 - ул."Рудная" | 0.4 | 0.05 | дерев. | 0 | Удовлетворительное | 44 |  | пгт Большая Ирба | Администрация п.Большая Ирба (ООО ЕнисейСетьСервис) | 78
1042 |  | Курагинский | Ф№2 ТП№4 - дом №7 |  | пгт Большая Ирба | пгт Большая Ирба ТП№4 - дом №7 | 0.4 | 0.1 | дерев. | 0 | Удовлетворительное | 44 |  | пгт Большая Ирба | Администрация п.Большая Ирба (ООО ЕнисейСетьСервис) | 78
1043 |  | Курагинский | Ф№10 ТП№4 - дом №7 |  | пгт Большая Ирба | пгт Большая Ирба ТП№4 - дом №7 | 0.4 | 0.1 | дерев. | 0 | Удовлетворительное | 44 |  | пгт Большая Ирба | Администрация п.Большая Ирба (ООО ЕнисейСетьСервис) | 78
1044 |  | Курагинский | Ф№4 ТП№4 - дом №8 |  | пгт Большая Ирба | пгт Большая Ирба ТП№4 - дом №8 | 0.4 | 0.08 | дерев. | 0 | Удовлетворительное | 44 |  | пгт Большая Ирба | Администрация п.Большая Ирба (ООО ЕнисейСетьСервис) | 78
1045 |  | Курагинский | Ф№9 ТП№4 - дом №8 |  | пгт Большая Ирба | пгт Большая Ирба ТП№4 - дом №8 | 0.4 | 0.08 | дерев. | 0 | Удовлетворительное | 44 |  | пгт Большая Ирба | Администрация п.Большая Ирба (ООО ЕнисейСетьСервис) | 78
1046 |  | Курагинский | Ф№7 ТП№4 - Больница |  | пгт Большая Ирба | пгт Большая Ирба ТП№4 - Больница | 0.4 | 0.15 | дерев. | 0 | Удовлетворительное | 44 |  | пгт Большая Ирба | Администрация п.Большая Ирба (ООО ЕнисейСетьСервис) | 78
1047 |  | Курагинский | Ф№15 ТП№4 - Больница |  | пгт Большая Ирба | пгт Большая Ирба ТП№4 - Больница | 0.4 | 0.15 | дерев. | 0 | Удовлетворительное | 44 |  | пгт Большая Ирба | Администрация п.Большая Ирба (ООО ЕнисейСетьСервис) | 78
1048 |  | Курагинский | Ф№5 ТП№4 - Школа |  | пгт Большая Ирба | пгт Большая Ирба ТП№4 - Школа | 0.4 | 0.12 | дерев. | 0 | Удовлетворительное | 44 |  | пгт Большая Ирба | Администрация п.Большая Ирба (ООО ЕнисейСетьСервис) | 78
1049 |  | Курагинский | Ф№13 ТП№4 - Школа |  | пгт Большая Ирба | пгт Большая Ирба ТП№4 - Школа | 0.4 | 0.12 | дерев. | 0 | Удовлетворительное | 44 |  | пгт Большая Ирба | Администрация п.Большая Ирба (ООО ЕнисейСетьСервис) | 78
1050 |  | Курагинский | Ф№6 ТП№5 - дом №4 |  | пгт Большая Ирба | пгт Большая Ирба ТП№5 - дом №4 | 0.4 | 0.28 | дерев. | 0 | Удовлетворительное | 44 |  | пгт Большая Ирба | Администрация п.Большая Ирба (ООО ЕнисейСетьСервис) | 78
1051 |  | Курагинский | Ф№11 ТП№5 - дом №4 |  | пгт Большая Ирба | пгт Большая Ирба ТП№5 - дом №4 | 0.4 | 0.28 | дерев. | 0 | Удовлетворительное | 44 |  | пгт Большая Ирба | Администрация п.Большая Ирба (ООО ЕнисейСетьСервис) | 78
1052 |  | Курагинский | Ф№1 ТП№5 - дом №5 |  | пгт Большая Ирба | пгт Большая Ирба ТП№5 - дом №5 | 0.4 | 0.11 | дерев. | 0 | Удовлетворительное | 44 |  | пгт Большая Ирба | Администрация п.Большая Ирба (ООО ЕнисейСетьСервис) | 78
1053 |  | Курагинский | Ф№15 ТП№5 - дом №5 |  | пгт Большая Ирба | пгт Большая Ирба ТП№5 - дом №5 | 0.4 | 0.11 | дерев. | 0 | Удовлетворительное | 44 |  | пгт Большая Ирба | Администрация п.Большая Ирба (ООО ЕнисейСетьСервис) | 78
1054 |  | Курагинский | Ф№3 ТП№5 - дом №6 |  | пгт Большая Ирба | пгт Большая Ирба ТП№5 - дом №6 | 0.4 | 0.08 | дерев. | 0 | Удовлетворительное | 44 |  | пгт Большая Ирба | Администрация п.Большая Ирба (ООО ЕнисейСетьСервис) | 78
1055 |  | Курагинский | Ф№10 ТП№5 - дом №6 |  | пгт Большая Ирба | пгт Большая Ирба ТП№5 - дом №6 | 0.4 | 0.08 | дерев. | 0 | Удовлетворительное | 44 |  | пгт Большая Ирба | Администрация п.Большая Ирба (ООО ЕнисейСетьСервис) | 78
1056 |  | Курагинский | Ф№8 ТП№5 - КНС - 2 |  | пгт Большая Ирба | пгт Большая Ирба ТП№5 - КНС - 2 | 0.4 | 0.26 | дерев. | 0 | Удовлетворительное | 44 |  | пгт Большая Ирба | ООО "Ирбинские энергосети" | 78
1057 |  | Курагинский | Ф№13 ТП№5 - КНС - 2 |  | пгт Большая Ирба | пгт Большая Ирба ТП№5 - КНС - 2 | 0.4 | 0.26 | дерев. | 0 | Удовлетворительное | 44 |  | пгт Большая Ирба | ООО "Ирбинские энергосети" | 78
1058 |  | Курагинский | Ф№5 ТП№5 - "Доверие" |  | пгт Большая Ирба | пгт Большая Ирба ТП№5 - "Доверие" | 0.4 | 0.25 | дерев. | 0 | Удовлетворительное | 44 |  | пгт Большая Ирба | Администрация п.Большая Ирба (ООО ЕнисейСетьСервис) | 78
1059 |  | Курагинский | Ф№9 ТП№5 - "Доверие" |  | пгт Большая Ирба | пгт Большая Ирба ТП№5 - "Доверие" | 0.4 | 0.25 | дерев. | 0 | Удовлетворительное | 44 |  | пгт Большая Ирба | Администрация п.Большая Ирба (ООО ЕнисейСетьСервис) | 78
1060 |  | Курагинский | Ф№7 ТП№6 - "Хлебозавод" |  | пгт Большая Ирба | пгт Большая Ирба ТП№6 - "Хлебозавод" | 0.4 | 0.05 | дерев. | 0 | Удовлетворительное | 44 |  | пгт Большая Ирба | Администрация п.Большая Ирба (ООО ЕнисейСетьСервис) | 78
1061 |  | Курагинский | Ф№11 ТП№6 - "Бани" |  | пгт Большая Ирба | пгт Большая Ирба ТП№6 - "Бани" | 0.4 | 0.08 | дерев. | 0 | Удовлетворительное | 44 |  | пгт Большая Ирба | Администрация п.Большая Ирба (ООО ЕнисейСетьСервис) | 78
1062 |  | Курагинский | Ф№13 ТП№6 - "Бани" |  | пгт Большая Ирба | пгт Большая Ирба ТП№6 - "Бани" | 0.4 | 0.08 | дерев. | 0 | Удовлетворительное | 44 |  | пгт Большая Ирба | Администрация п.Большая Ирба (ООО ЕнисейСетьСервис) | 78
1063 |  | Курагинский | Ф№1 ТП№6 - "ЖКХ" |  | пгт Большая Ирба | пгт Большая Ирба ТП№6 - "ЖКХ" | 0.4 | 0.05 | дерев. | 0 | Удовлетворительное | 44 |  | пгт Большая Ирба | Администрация п.Большая Ирба (ООО ЕнисейСетьСервис) | 78
1064 |  | Курагинский | Ф№7 ТП№7 - дом №14 |  | пгт Большая Ирба | пгт Большая Ирба ТП№7 - дом №14 | 0.4 | 0.08 | дерев. | 0 | Удовлетворительное | 44 |  | пгт Большая Ирба | Администрация п.Большая Ирба (ООО ЕнисейСетьСервис) | 78
1065 |  | Курагинский | Ф№1 ТП№2 дом №14 |  | пгт Большая Ирба | пгт Большая Ирба ТП№2 дом №14 | 0.4 | 0.4 | дерев. | 0 | Удовлетворительное | 44 |  | пгт Большая Ирба | Администрация п.Большая Ирба (ООО ЕнисейСетьСервис) | 78
1066 |  | Курагинский | Ф№1 ТП№7 - Магазин дом №16 |  | пгт Большая Ирба | пгт Большая Ирба ТП№7 - Магазин дом №16 | 0.4 | 0.07 | дерев. | 0 | Удовлетворительное | 44 |  | пгт Большая Ирба | Администрация п.Большая Ирба (ООО ЕнисейСетьСервис) | 78
1067 |  | Курагинский | Ф№9 ТП№7 - Магазин дом №16 |  | пгт Большая Ирба | пгт Большая Ирба ТП№7 - Магазин дом №16 | 0.4 | 0.07 | дерев. | 0 | Удовлетворительное | 44 |  | пгт Большая Ирба | Администрация п.Большая Ирба (ООО ЕнисейСетьСервис) | 78
1068 |  | Курагинский | Ф№11 ТП№7 - дом №16 |  | пгт Большая Ирба | пгт Большая Ирба ТП№7 - дом №16 | 0.4 | 0.08 | дерев. | 0 | Удовлетворительное | 44 |  | пгт Большая Ирба | Администрация п.Большая Ирба (ООО ЕнисейСетьСервис) | 78
1069 |  | Курагинский | Ф№5 ТП№7 - дом №12 (12 квартирный) |  | пгт Большая Ирба | пгт Большая Ирба ТП№7 - дом №12 (12 квартирный) | 0.4 | 0.16 | дерев. | 0 | Удовлетворительное | 44 |  | пгт Большая Ирба | Администрация п.Большая Ирба (ООО ЕнисейСетьСервис) | 78
1070 |  | Курагинский | Ф№3 ТП№7 - дом №16 |  | пгт Большая Ирба | пгт Большая Ирба ТП№7 - дом №16 | 0.4 | 0.08 | дерев. | 0 | Удовлетворительное | 44 |  | пгт Большая Ирба | Администрация п.Большая Ирба (ООО ЕнисейСетьСервис) | 78
1071 |  | Курагинский | ф№1 ТП№8 - дом №17 |  | пгт Большая Ирба | пгт Большая Ирба ТП№8 - дом №17 | 0.4 | 0.11 | дерев. | 0 | Удовлетворительное | 44 |  | пгт Большая Ирба | Администрация п.Большая Ирба (ООО ЕнисейСетьСервис) | 78
1072 |  | Курагинский | ф№9 ТП№8 - дом №17 |  | пгт Большая Ирба | пгт Большая Ирба ТП№8 - дом №17 | 0.4 | 0.11 | дерев. | 0 | Удовлетворительное | 44 |  | пгт Большая Ирба | Администрация п.Большая Ирба (ООО ЕнисейСетьСервис) | 78
1073 |  | Курагинский | ф№5 ТП№8 - дом №18 |  | пгт Большая Ирба | пгт Большая Ирба ТП№8 - дом №18 | 0.4 | 0.36 | дерев. | 0 | Удовлетворительное | 44 |  | пгт Большая Ирба | Администрация п.Большая Ирба (ООО ЕнисейСетьСервис) | 78
1074 |  | Курагинский | ф№10 ТП№8 - дом №18 |  | пгт Большая Ирба | пгт Большая Ирба ТП№8 - дом №18 | 0.4 | 0.36 | дерев. | 0 | Удовлетворительное | 44 |  | пгт Большая Ирба | Администрация п.Большая Ирба (ООО ЕнисейСетьСервис) | 78
1075 |  | Курагинский | ф№2 ТП№8 - дом №20 |  | пгт Большая Ирба | пгт Большая Ирба ТП№8 - дом №20 | 0.4 | 0.12 | дерев. | 0 | Удовлетворительное | 44 |  | пгт Большая Ирба | Администрация п.Большая Ирба (ООО ЕнисейСетьСервис) | 78
1076 |  | Курагинский | ф№12 ТП№8 - дом №20 |  | пгт Большая Ирба | пгт Большая Ирба ТП№8 - дом №20 | 0.4 | 0.12 | дерев. | 0 | Удовлетворительное | 44 |  | пгт Большая Ирба | Администрация п.Большая Ирба (ООО ЕнисейСетьСервис) | 78
1077 |  | Курагинский | ф№3 ТП№8 - СТО |  | пгт Большая Ирба | пгт Большая Ирба ТП№8 - СТО | 0.4 | 0.12 | дерев. | 0 | Удовлетворительное | 44 |  | пгт Большая Ирба | Администрация п.Большая Ирба (ООО ЕнисейСетьСервис) | 78
1078 |  | Курагинский | ф№11 ТП№8 - СТО |  | пгт Большая Ирба | пгт Большая Ирба ТП№8 - СТО | 0.4 | 0.12 | дерев. | 0 | Удовлетворительное | 44 |  | пгт Большая Ирба | Администрация п.Большая Ирба (ООО ЕнисейСетьСервис) | 78
1079 |  | Курагинский | Ф№7 ТП№16 - ОРС |  | пгт Большая Ирба | пгт Большая Ирба ТП№16 - ОРС | 0.4 | 0.08 | дерев. | 0 | Удовлетворительное | 44 |  | пгт Большая Ирба | ООО "Ирбинские энергосети" | 78
1080 |  | Курагинский | Ф№7 ТП№16 - ОРС |  | пгт Большая Ирба | пгт Большая Ирба ТП№16 - ОРС | 0.4 | 0.08 | дерев. | 0 | Удовлетворительное | 44 |  | пгт Большая Ирба | ООО "Ирбинские энергосети" | 78
1081 |  | Курагинский | Ф№19 ТП№16-Склад |  | пгт Большая Ирба | пгт Большая Ирба ТП№16-Склад | 0.4 | 0.06 | дерев. | 0 | Удовлетворительное | 44 |  | пгт Большая Ирба | ООО "Ирбинские энергосети" | 78
1082 |  | Курагинский | Ф№17 ТП№16-Гараж |  | пгт Большая Ирба | пгт Большая Ирба ТП№16-Гараж | 0.4 | 0.5 | дерев. | 0 | Удовлетворительное | 44 |  | пгт Большая Ирба | ООО "Ирбинские энергосети" | 78
1083 |  | Курагинский | Ф№13 ТП№16 - РСУ |  | пгт Большая Ирба | пгт Большая Ирба ТП№16 - РСУ | 0.4 | 0.28 | дерев. | 0 | Удовлетворительное | 44 |  | пгт Большая Ирба | ООО "Ирбинские энергосети" | 78
1084 |  | Курагинский | Ф№4 ТП№17 - АБК |  | пгт Большая Ирба | пгт Большая Ирба ТП№17 - АБК | 0.4 | 0.1 | дерев. | 0 | Удовлетворительное | 44 |  | пгт Большая Ирба | ООО "Ирбинский рудник" (ООО ЕнисейСетьСервис) | 78
1085 |  | Курагинский | Ф№15 ТП№17 - АБК |  | пгт Большая Ирба | пгт Большая Ирба ТП№17 - АБК | 0.4 | 0.1 | дерев. | 0 | Удовлетворительное | 44 |  | пгт Большая Ирба | ООО "Ирбинский рудник" (ООО ЕнисейСетьСервис | 78
1086 |  | Курагинский | Ф№1 ТП№17 - Столовая |  | пгт Большая Ирба | пгт Большая Ирба ТП№17 - Столовая | 0.4 | 0.06 | дерев. | 0 | Удовлетворительное | 44 |  | пгт Большая Ирба | ООО "Ирбинский рудник" (ООО ЕнисейСетьСервис | 78
1087 |  | Курагинский | Ф№9 ТП№17 - Столовая |  | пгт Большая Ирба | пгт Большая Ирба ТП№17 - Столовая | 0.4 | 0.06 | дерев. | 0 | Удовлетворительное | 44 |  | пгт Большая Ирба | ООО "Ирбинский рудник" (ООО ЕнисейСетьСервис | 78
1088 |  | Курагинский | Ф№10 ТП№17 - Освещ. АБК |  | пгт Большая Ирба | пгт Большая Ирба ТП№17 - Освещ. АБК | 0.4 | 0.06 | дерев. | 0 | Удовлетворительное | 44 |  | пгт Большая Ирба | ООО "Ирбинский рудник" (ООО ЕнисейСетьСервис | 78
1089 |  | Курагинский | Ф№14 ТП№17 - Освещ. АБК |  | пгт Большая Ирба | пгт Большая Ирба ТП№17 - Освещ. АБК | 0.4 | 0.06 | дерев. | 0 | Удовлетворительное | 44 |  | пгт Большая Ирба | ООО "Ирбинский рудник" (ООО ЕнисейСетьСервис | 78
1090 |  | Курагинский | Ф№13 ТП№17 - ЖД |  | пгт Большая Ирба | пгт Большая Ирба ТП№17 - ЖД | 0.4 | 0.04 | дерев. | 0 | Удовлетворительное | 44 |  | пгт Большая Ирба | ООО "Ирбинский рудник" (ООО ЕнисейСетьСервис | 78
1091 |  | Курагинский | Ф№16 ТП№17 - ЦМС |  | пгт Большая Ирба | пгт Большая Ирба ТП№17 - ЦМС | 0.4 | 0.15 | дерев. | 0 | Удовлетворительное | 44 |  | пгт Большая Ирба | ООО "Ирбинский рудник" (ООО ЕнисейСетьСервис | 78
1092 |  | Курагинский | Ф№ ТП№17 - КПП |  | пгт Большая Ирба | пгт Большая Ирба ТП№17 - КПП | 0.4 | 0.12 | дерево | 0 | Удовлетворительное | 44 |  | пгт Большая Ирба | ООО "Ирбинский рудник" (ООО ЕнисейСетьСервис | 78
1093 |  | Курагинский | Ф№3 ТП№19 - КНС №1 |  | пгт Большая Ирба | пгт Большая Ирба ТП№19 - КНС №1 | 0.4 | 0.04 | дерево | 0 | Удовлетворительное | 44 |  | пгт Большая Ирба | ООО "Ирбинские энергосети" | 78
1094 |  | Курагинский | Ф№12 ТП№19 - КНС №1 |  | пгт Большая Ирба | пгт Большая Ирба ТП№19 - КНС №1 | 0.4 | 0.4 | дерево | 0 | Удовлетворительное | 44 |  | пгт Большая Ирба | ООО "Ирбинские энергосети" | 78
1095 |  | Курагинский | Ф№9 ТП№19 - ул. "Энергетиков" |  | пгт Большая Ирба | пгт Большая Ирба ТП№19 - ул. "Энергетиков" | 0.4 | 0.15 | дерево | 0 | Удовлетворительное | 44 |  | пгт Большая Ирба | ООО "Ирбинские энергосети" | 78
1096 |  | Курагинский | Ф№3 ТП№30 - дом №19 |  | пгт Большая Ирба | пгт Большая Ирба П№30 - дом №19 | 0.4 | 0.06 | дерево | 0 | Удовлетворительное | 44 |  | пгт Большая Ирба | Администрация п.Большая Ирба (ООО ЕнисейСетьСервис) | 78
1097 |  | Курагинский | Ф№5 ТП№16 - РСУ |  | пгт Большая Ирба | пгт Большая Ирба ТП№16 - РСУ | 0.4 | 0.28 | дерево | 0 | Удовлетворительное | 44 |  | пгт Большая Ирба | ООО "Ирбинские энергосети" | 78
1098 |  | Курагинский | ВЛ 10 кВ ф6-16 |  | пгт Курагино | ул. Фрунзе, ул. Энергетиков | 10 | 2.92 | дерево | 70 | Удовлетворительное | 44 |  | пгт Курагино | ООО "ЕнисейСетьСервис" | 96
1099 |  | Курагинский | ВЛ-0,4 кВ ф№3 |  | пгт Курагино | ул. Лесная | 0.4 | 0.15 | дерево | 40 | Удовлетворительное | 34 |  | пгт Курагино | ООО "ЕнисейСетьСервис" | 91
1100 |  | Курагинский | ВЛ-0,4 кВ ф№1,2 |  | п Рощинский | ул. Солнечная, ул Молодежная, ул Тубинская | 0.4 | 1.75 | дерево | 40 | Удовлетворительное | 19 |  | п Рощинский | ООО "ЕнисейСетьСервис" | 83.5
1101 |  | Курагинский | ВЛ-0,4 кВ Ф№1,2,3 |  | с Тюхтят | ул. Полевая, ул. Кедровая, ул Цветочная | 0.4 | 1.96 | дерево | 40 | Удовлетворительное | 19 |  | с Тюхтят | ООО "ЕнисейСетьСервис" | 72.5
1102 |  | Курагинский | ВЛ-0,4 кВ Ф№1,2,4 |  | п Усть-Шушь | ул. Тубинская | 0.4 | 1.4 | дерево | 40 | Удовлетворительное | 42 |  | п Усть-Шушь | ООО "ЕнисейСетьСервис" | 100
1103 |  | Курагинский | ВЛ-0,4 кВ Ф№1,2,5 |  | п Журавлево | ул. Вокзальная, ул Школьная, ул. Лесная, ул. Красная речка, пер. Больничный | 0.4 | 3.42 | дерево | 40 | Удовлетворительное | 52 |  | п Журавлево | ООО "ЕнисейСетьСервис" | 100
1104 |  | Курагинский | ВЛ-0,4 кВ Ф№1 |  | с Имисское | ул. Немзорова, ул. Лесная | 0.4 | 3.43 | дерево | 40 | Удовлетворительное | 14 |  | с Имисское | ООО "ЕнисейСетьСервис" | 56
1105 |  | Курагинский | Т-51 |  | пгт Краснокаменск | промплощадка | 35 | 20.3 | мет., ж/б | 200 | Удовлетворительное | 32 |  | пгт Краснокаменск | ООО «Крассети» | 67
1106 |  | Курагинский | Т-52 |  | пгт Краснокаменск | промплощадка | 35 | 20.3 | мет., ж/б | 200 | Удовлетворительное | 46 |  | пгт Краснокаменск | "ООО «Крассети» | 67
1107 |  | Курагинский | Ф-17 |  | пгт Краснокаменск | промплощадка | 6 | 6 | мет., ж/б, дерев. | 50 | Удовлетворительное | 43 |  | пгт Краснокаменск | ООО «Крассети» | 67
1108 |  | Курагинский | Ф-26 |  | пгт Краснокаменск | промплощадка | 6 | 4.5 | мет., ж/б, дерев. | 50 | Удовлетворительное | 43 |  | пгт Краснокаменск | "ООО «Крассети» | 67
1109 |  | Курагинский | ВЛ-7-1 |  | пгт Краснокаменск | ул.Стрителей, Зеленая | 0.4 | 0.8 | дерев. | 40 | Удовлетворительное | 41 |  | пгт Краснокаменск | ООО «Крассети» | 67
1110 |  | Курагинский | ВЛ-7-2 |  | пгт Краснокаменск | ул. Набережная | 0.4 | 0.8 | дерев. | 40 | Удовлетворительное | 41 |  | пгт Краснокаменск | "ООО «Крассети» | 67
1111 |  | Курагинский | ВЛ-12-1 |  | пгт Краснокаменск | ул.Береговая | 0.4 | 1 | дерев. | 40 | Удовлетворительное | 47 |  | п Пионерск | ООО «Крассети» | 67
1112 |  | Курагинский | ВЛ-12-2 |  | пгт Краснокаменск | ул.Рудная | 0.4 | 0.45 | дерев. | 40 | Удовлетворительное | 47 |  | п Пионерск | "ООО «Крассети» | 67
1113 |  | Курагинский | ВЛ-12-3 |  | пгт Краснокаменск | ул.Новая | 0.4 | 0.7 | дерев. | 40 | Удовлетворительное | 47 |  | п Пионерск | ООО «Крассети» | 67
1114 |  | Курагинский | ВЛ-9 |  | пгт Краснокаменск | ул.Пушкина | 0.4 | 0.6 | ж/б, дерев. | 40 | Удовлетворительное | 43 |  | пгт Краснокаменск | "ООО «Крассети» | 100
1115 |  | Курагинский | ВЛ-8-1 |  | пгт Краснокаменск | ул.Пушкина | 0.4 | 0.7 | ж/б | 40 | Удовлетворительное | 43 |  | пгт Краснокаменск | ООО «Крассети» | 67
1116 |  | Курагинский | ВЛ-8-2 |  | пгт Краснокаменск | ул.Маяковского | 0.4 | 0.85 | ж/б | 40 | Удовлетворительное | 43 |  | пгт Краснокаменск | "ООО «Крассети» | 67
1117 |  | Курагинский | ВЛ-8-3 |  | пгт Краснокаменск | ул.Есенина | 0.4 | 1.2 | ж/б, дерев. | 40 | Удовлетворительное | 43 |  | пгт Краснокаменск | ООО «Крассети» | 67
1118 |  | Курагинский | КЛ 6-17 |  | пгт Краснокаменск | промплощадка | 6 | 0.7 | — | 0 | Удовлетворительное | 43 |  | пгт Краснокаменск | "ООО «Крассети» | 67
1119 |  | Курагинский | КЛ 6-26 |  | пгт Краснокаменск | промплощадка | 6 | 0.7 | — | 0 | Удовлетворительное | 43 |  | пгт Краснокаменск | ООО «Крассети» | 67
1120 |  | Курагинский | КЛ 6-20 |  | пгт Краснокаменск | мкр Южный | 6 | 0.2 | — | 0 | Удовлетворительное | 16 |  | пгт Краснокаменск | "ООО «Крассети» | 67
1121 |  | Курагинский | КЛ 6-4-3 |  | пгт Краснокаменск | ул.Центральная | 6 | 0.2 | — | 0 | Удовлетворительное | 43 |  | пгт Краснокаменск | ООО «Крассети» | 67
1122 |  | Курагинский | КЛ 6-26-4 |  | пгт Краснокаменск | ул.Центральная | 6 | 0.14 | — | 0 | Удовлетворительное | 43 |  | пгт Краснокаменск | "ООО «Крассети» | 67
1123 |  | Курагинский | КЛ 6-17-4 |  | пгт Краснокаменск | ул.Центральная | 6 | 0.14 | — | 0 | Удовлетворительное | 43 |  | пгт Краснокаменск | ООО «Крассети» | 67
1124 |  | Курагинский | КЛ 6-3-2 |  | пгт Краснокаменск | ул.Центральная | 6 | 0.29 | — | 0 | Удовлетворительное | 43 |  | пгт Краснокаменск | "ООО «Крассети» | 67
1125 |  | Курагинский | КЛ 6-4-1 |  | пгт Краснокаменск | ул.Центральная | 6 | 0.708 | — | 0 | Удовлетворительное | 38 |  | пгт Краснокаменск | ООО «Крассети» | 67
1126 |  | Курагинский | КЛ 6-2-11 |  | пгт Краснокаменск | ул.Центральная | 6 | 0.45 | — | 0 | Удовлетворительное | 26 |  | пгт Краснокаменск | "ООО «Крассети» | 67
1127 |  | Курагинский | КЛ 6-22-11 |  | пгт Краснокаменск | ул.Центральная | 6 | 0.21 | — | 0 | Удовлетворительное | 39 |  | пгт Краснокаменск | ООО «Крассети» | 67
1128 |  | Курагинский | КЛ 6-8-22 |  | пгт Краснокаменск | ул.Центральная | 6 | 0.39 | — | 0 | Удовлетворительное | 30 |  | пгт Краснокаменск | "ООО «Крассети» | 67
1129 |  | Курагинский | КЛ 6-11-10 |  | пгт Краснокаменск | ул.Центральная | 6 | 0.24 | — | 0 | Удовлетворительное | 36 |  | пгт Краснокаменск | ООО «Крассети» | 67
1130 |  | Курагинский | КЛ 6-10-9 |  | пгт Краснокаменск | ул.Центральная | 6 | 0.2 | — | 0 | Удовлетворительное | 30 |  | пгт Краснокаменск | "ООО «Крассети» | 67
1131 |  | Курагинский | КЛ 6-1-8 |  | пгт Краснокаменск | ул.Центральная | 6 | 0.378 | — | 0 | Удовлетворительное | 39 |  | пгт Краснокаменск | ООО «Крассети» | 67
1132 |  | Курагинский | КЛ ад-1 |  | пгт Краснокаменск | ул.Центральная | 6 | 0.05 | — | 0 | Удовлетворительное | 23 |  | пгт Краснокаменск | "ООО «Крассети» | 67
1133 |  | Курагинский | КЛ ад-2 |  | пгт Краснокаменск | ул.Центральная | 6 | 0.05 | — | 0 | Удовлетворительное | 23 |  | пгт Краснокаменск | ООО «Крассети» | 67
1134 |  | Курагинский | КЛ гс-1 |  | пгт Краснокаменск | ул.Центральная | 0.4 | 0.1 | — | 0 | Удовлетворительное | 13 |  | пгт Краснокаменск | "ООО «Крассети» | 67
1135 |  | Курагинский | КЛ дк-1 |  | пгт Краснокаменск | ул.Центральная | 0.4 | 0.075 | — | 0 | Удовлетворительное | 29 |  | пгт Краснокаменск | ООО «Крассети» | 67
1136 |  | Курагинский | КЛ дк-2 |  | пгт Краснокаменск | ул.Центральная | 0.4 | 0.075 | — | 0 | Удовлетворительное | 29 |  | пгт Краснокаменск | "ООО «Крассети» | 67
1137 |  | Курагинский | КЛ 10-1 |  | пгт Краснокаменск | ул.Центральная | 0.4 | 0.15 | — | 0 | Удовлетворительное | 43 |  | пгт Краснокаменск | ООО «Крассети» | 67
1138 |  | Курагинский | КЛ 10-2 |  | пгт Краснокаменск | ул.Центральная | 0.4 | 0.135 | — | 0 | Удовлетворительное | 43 |  | пгт Краснокаменск | "ООО «Крассети» | 67
1139 |  | Курагинский | КЛ 1-1 |  | пгт Краснокаменск | ул.Центральная | 0.4 | 0.076 | — | 0 | Удовлетворительное | 47 |  | пгт Краснокаменск | ООО «Крассети» | 67
1140 |  | Курагинский | КЛ 1-2 |  | пгт Краснокаменск | ул.Центральная | 0.4 | 0.076 | — | 0 | Удовлетворительное | 47 |  | пгт Краснокаменск | "ООО «Крассети» | 67
1141 |  | Курагинский | КЛ 11-1 |  | пгт Краснокаменск | ул.Центральная | 0.4 | 0.06 | — | 0 | Удовлетворительное | 42 |  | пгт Краснокаменск | ООО «Крассети» | 67
1142 |  | Курагинский | КЛ 11-2 |  | пгт Краснокаменск | ул.Центральная | 0.4 | 0.06 | — | 0 | Удовлетворительное | 42 |  | пгт Краснокаменск | ООО «Крассети» | 67
1143 |  | Курагинский | КЛ 12-1 |  | пгт Краснокаменск | ул.Центральная | 0.4 | 0.038 | — | 0 | Удовлетворительное | 43 |  | пгт Краснокаменск | "ООО «Крассети» | 67
1144 |  | Курагинский | КЛ 12-2 |  | пгт Краснокаменск | ул.Центральная | 0.4 | 0.038 | — | 0 | Удовлетворительное | 43 |  | пгт Краснокаменск | ООО «Крассети» | 67
1145 |  | Курагинский | КЛ 4-1 |  | пгт Краснокаменск | ул.Центральная | 0.4 | 0.2 | — | 0 | Удовлетворительное | 45 |  | пгт Краснокаменск | "ООО «Крассети» | 67
1146 |  | Курагинский | КЛ 4-2 |  | пгт Краснокаменск | ул.Центральная | 0.4 | 0.175 | — | 0 | Удовлетворительное | 10 |  | пгт Краснокаменск | ООО «Крассети» | 67
1147 |  | Курагинский | КЛ 2-1 |  | пгт Краснокаменск | ул.Центральная | 0.4 | 0.04 | — | 0 | Удовлетворительное | 46 |  | пгт Краснокаменск | "ООО «Крассети» | 67
1148 |  | Курагинский | КЛ 2-2 |  | пгт Краснокаменск | ул.Центральная | 0.4 | 0.04 | — | 0 | Удовлетворительное | 46 |  | пгт Краснокаменск | ООО «Крассети» | 67
1149 |  | Курагинский | КЛ 3-1 |  | пгт Краснокаменск | ул.Центральная | 0.4 | 0.16 | — | 0 | Удовлетворительное | 45 |  | пгт Краснокаменск | "ООО «Крассети» | 100
1150 |  | Курагинский | КЛ 3-2 |  | пгт Краснокаменск | ул.Центральная | 0.4 | 0.16 | — | 0 | Удовлетворительное | 45 |  | пгт Краснокаменск | ООО «Крассети» | 67
1151 |  | Курагинский | КЛ 13-1 |  | пгт Краснокаменск | ул.Центральная | 0.4 | 0.097 | — | 0 | Удовлетворительное | 43 |  | пгт Краснокаменск | "ООО «Крассети» | 67
1152 |  | Курагинский | КЛ 13-2 |  | пгт Краснокаменск | ул.Центральная | 0.4 | 0.097 | — | 0 | Удовлетворительное | 43 |  | пгт Краснокаменск | ООО «Крассети» | 67
1153 |  | Курагинский | КЛ 14-1 |  | пгт Краснокаменск | ул.Центральная | 0.4 | 0.075 | — | 0 | Удовлетворительное | 44 |  | пгт Краснокаменск | "ООО «Крассети» | 67
1154 |  | Курагинский | КЛ 14-2 |  | пгт Краснокаменск | ул.Центральная | 0.4 | 0.075 | — | 0 | Удовлетворительное | 44 |  | пгт Краснокаменск | ООО «Крассети» | 67
1155 |  | Курагинский | КЛ 15-1 |  | пгт Краснокаменск | ул.Центральная | 0.4 | 0.06 | — | 0 | Удовлетворительное | 42 |  | пгт Краснокаменск | "ООО «Крассети» | 67
1156 |  | Курагинский | КЛ 15-2 |  | пгт Краснокаменск | ул.Центральная | 0.4 | 0.06 | — | 0 | Удовлетворительное | 42 |  | пгт Краснокаменск | ООО «Крассети» | 67
1157 |  | Курагинский | КЛ 16-1 |  | пгт Краснокаменск | ул.Центральная | 0.4 | 0.1 | — | 0 | Удовлетворительное | 41 |  | пгт Краснокаменск | "ООО «Крассети» | 67
1158 |  | Курагинский | КЛ 16-2 |  | пгт Краснокаменск | ул.Центральная | 0.4 | 0.1 | — | 0 | Удовлетворительное | 41 |  | пгт Краснокаменск | ООО «Крассети» | 67
1159 |  | Курагинский | КЛ 17 |  | пгт Краснокаменск | ул.Центральная | 0.4 | 0.1 | — | 0 | Удовлетворительное | 40 |  | пгт Краснокаменск | "ООО «Крассети» | 67
1160 |  | Курагинский | КЛ 18-1 |  | пгт Краснокаменск | ул.Центральная | 0.4 | 0.2 | — | 0 | Удовлетворительное | 39 |  | пгт Краснокаменск | ООО «Крассети» | 67
1161 |  | Курагинский | КЛ 18-2 |  | пгт Краснокаменск | ул.Центральная | 0.4 | 0.133 | — | 0 | Удовлетворительное | 23 |  | пгт Краснокаменск | "ООО «Крассети» | 67
1162 |  | Курагинский | КЛ 8-1 |  | пгт Краснокаменск | ул.Центральная | 0.4 | 0.05 | — | 0 | Удовлетворительное | 42 |  | пгт Краснокаменск | ООО «Крассети» | 67
1163 |  | Курагинский | КЛ 8-2 |  | пгт Краснокаменск | ул.Центральная | 0.4 | 0.05 | — | 0 | Удовлетворительное | 42 |  | пгт Краснокаменск | "ООО «Крассети» | 67
1164 |  | Курагинский | КЛ-Ш1 |  | пгт Краснокаменск | ул.Центральная | 0.4 | 0.15 | — | 0 | Удовлетворительное | 43 |  | пгт Краснокаменск | ООО «Крассети» | 67
1165 |  | Курагинский | КЛ-Ш2 |  | пгт Краснокаменск | ул.Центральная | 0.4 | 0.15 | — | 0 | Удовлетворительное | 43 |  | пгт Краснокаменск | "ООО «Крассети» | 67
1166 |  | Курагинский | КЛ 19-1 |  | пгт Краснокаменск | ул.Центральная | 0.4 | 0.076 | — | 0 | Удовлетворительное | 33 |  | пгт Краснокаменск | ООО «Крассети» | 67
1167 |  | Курагинский | КЛ 19-2 |  | пгт Краснокаменск | ул.Центральная | 0.4 | 0.076 | — | 0 | Удовлетворительное | 33 |  | пгт Краснокаменск | "ООО «Крассети» | 67
1168 |  | Курагинский | КЛ 20 |  | пгт Краснокаменск | ул.Центральная | 0.4 | 0.1 | — | 0 | Удовлетворительное | 35 |  | пгт Краснокаменск | ООО «Крассети» | 67
1169 |  | Курагинский | КЛ 21-1 |  | пгт Краснокаменск | ул.Центральная | 0.4 | 0.13 | — | 0 | Удовлетворительное | 22 |  | пгт Краснокаменск | "ООО «Крассети» | 67
1170 |  | Курагинский | КЛ 21-2 |  | пгт Краснокаменск | ул.Центральная | 0.4 | 0.15 | — | 0 | Удовлетворительное | 42 |  | пгт Краснокаменск | ООО «Крассети» | 67
1171 |  | Курагинский | КЛ-23 |  | пгт Краснокаменск | ул.Центральная | 0.4 | 0.165 | — | 0 | Удовлетворительное | 31 |  | пгт Краснокаменск | "ООО «Крассети» | 67
1172 |  | Курагинский | КЛ-П1 |  | пгт Краснокаменск | ул.Центральная | 0.4 | 0.19 | — | 0 | Удовлетворительное | 41 |  | пгт Краснокаменск | ООО «Крассети» | 67
1173 |  | Курагинский | КЛ-П2 |  | пгт Краснокаменск | ул.Центральная | 0.4 | 0.19 | — | 0 | Удовлетворительное | 41 |  | пгт Краснокаменск | "ООО «Крассети» | 67
1174 |  | Курагинский | КЛ 5-1 |  | пгт Краснокаменск | ул.Центральная | 0.4 | 0.16 | — | 0 | Удовлетворительное | 40 |  | пгт Краснокаменск | ООО «Крассети» | 67
1175 |  | Курагинский | КЛ 5-2 |  | пгт Краснокаменск | ул.Центральная | 0.4 | 0.16 | — | 0 | Удовлетворительное | 40 |  | пгт Краснокаменск | "ООО «Крассети» | 67
1176 |  | Курагинский | КЛ 5а-1 |  | пгт Краснокаменск | ул.Центральная | 0.4 | 0.1 | — | 0 | Удовлетворительное | 45 |  | пгт Краснокаменск | ООО «Крассети» | 67
1177 |  | Курагинский | КЛ 5а-2 |  | пгт Краснокаменск | ул.Центральная | 0.4 | 0.1 | — | 0 | Удовлетворительное | 45 |  | пгт Краснокаменск | "ООО «Крассети» | 67
1178 |  | Курагинский | КЛ 9-1 |  | пгт Краснокаменск | ул.Центральная | 0.4 | 0.05 | — | 0 | Удовлетворительное | 42 |  | пгт Краснокаменск | ООО «Крассети» | 67
1179 |  | Курагинский | КЛ 9-2 |  | пгт Краснокаменск | ул.Центральная | 0.4 | 0.05 | — | 0 | Удовлетворительное | 42 |  | пгт Краснокаменск | ООО «Крассети» | 67
1180 |  | Курагинский | КЛЮ 1-1 |  | пгт Краснокаменск | мкр Южный | 0.4 | 0.054 | — | 0 | Удовлетворительное | 30 |  | пгт Краснокаменск | "ООО «Крассети» | 67
1181 |  | Курагинский | КЛЮ 1-2 |  | пгт Краснокаменск | мкр Южный | 0.4 | 0.054 | — | 0 | Удовлетворительное | 30 |  | пгт Краснокаменск | ООО «Крассети» | 67
1182 |  | Курагинский | КЛЮ 2-1 |  | пгт Краснокаменск | мкр Южный | 0.4 | 0.084 | — | 0 | Удовлетворительное | 28 |  | пгт Краснокаменск | "ООО «Крассети» | 67
1183 |  | Курагинский | КЛЮ 2-2 |  | пгт Краснокаменск | мкр Южный | 0.4 | 0.084 | — | 0 | Удовлетворительное | 28 |  | пгт Краснокаменск | ООО «Крассети» | 67
1184 |  | Курагинский | КЛЮ 3-1 |  | пгт Краснокаменск | мкр Южный | 0.4 | 0.095 | — | 0 | Удовлетворительное | 27 |  | пгт Краснокаменск | "ООО «Крассети» | 67
1185 |  | Курагинский | КЛЮ 3-2 |  | пгт Краснокаменск | мкр Южный | 0.4 | 0.095 | — | 0 | Удовлетворительное | 27 |  | пгт Краснокаменск | ООО «Крассети» | 67
1186 |  | Курагинский | КЛЮ 4-1 |  | пгт Краснокаменск | мкр Южный | 0.4 | 0.25 | — | 0 | Удовлетворительное | 22 |  | пгт Краснокаменск | "ООО «Крассети» | 67
1187 |  | Курагинский | КЛЮ 4-2 |  | пгт Краснокаменск | мкр Южный | 0.4 | 0.25 | — | 0 | Удовлетворительное | 22 |  | пгт Краснокаменск | ООО «Крассети» | 67
1188 |  | Курагинский | КЛЮ 4-3 |  | пгт Краснокаменск | мкр Южный | 0.4 | 0.25 | — | 0 | Удовлетворительное | 22 |  | пгт Краснокаменск | "ООО «Крассети» | 67
1189 |  | Курагинский | Т-30 ПС"Колмаковская"- ПС"Кочергино" |  | с Кочергино | с. Кочергигно | 35 | 15.5 | железобетон | 100 | Удовлетворительное | 42 |  | с Кочергино | ПАО "Россети Сибирь" | 56
1190 |  | Курагинский | Т-18 Заход на ПС"Бугуртак" от опоры №71 до опоры №91 |  | п Бугуртак | п. Бугуртак | 35 | 23.95 | железобетон | 200 | Удовлетворительное | 53 |  | п Бугуртак | ПАО "Россети Сибирь" | 56
1191 |  | Курагинский | Т-36 ПС"Курагино тяговая"- ПС"Шалаболинская" |  | с Шалоболино | с. Шалоболино | 35 | 14.38 | железобетон | 90 | Удовлетворительное | 53 |  | с Шалоболино | ПАО "Россети Сибирь" | 56
1192 |  | Курагинский | Т-37 ПС"Курагино тяговая"- ПС"Брагинская" |  | с Брагино | с. Брагино | 35 | 4.15 | железобетон | 110 | Удовлетворительное | 51 |  | с Брагино | ПАО "Россети Сибирь" | 56
1193 |  | Курагинский | Т-46 ПС"Курагино тяговая"- ПС"Курагинская" |  | пгт Курагино | пгт. Курагино | 35 | 17.81 | железобетон | 120 | Удовлетворительное | 51 |  | пгт Курагино | ПАО "Россети Сибирь" | 56
1194 |  | Курагинский | Т-37МРН Отпайка от Т-37 на ПС"Маринино" |  | с Маринино | с. Маринино | 35 | 19.806 | железобетон | 110 | Удовлетворительное | 48 |  | с Маринино | ПАО "Россети Сибирь" | 56
1195 |  | Курагинский | Т-38 ПС"Брагинская"- ПС"Б.Кныши" |  | с Брагино | с. Брагино | 35 | 15.5 | железобетон | 100 | Удовлетворительное | 51 |  | с Брагино | ПАО "Россети Сибирь" | 56
1196 |  | Курагинский | Т-35 ПС"Шалаболинская"- ПС"Тубинская" |  | с Шалоболино | с. Шалоболино | 35 | 23.95 | железобетон | 200 | Удовлетворительное | 44 |  | с Шалоболино | ПАО "Россети Сибирь" | 56
1197 |  | Курагинский | Т-39 ПС"Курагино тяговая" - ПС"Бугуртак" |  | п Бугуртак | п. Бугуртак | 35 | 14.38 | железобетон | 90 | Удовлетворительное | 43 |  | п Бугуртак | ПАО "Россети Сибирь" | 56
1198 |  | Курагинский | Т-47 ПС"Бугуртак"- ПС"Имисс" оп.№1-35 |  | п Бугуртак | п. Бугуртак | 35 | 4.15 | железобетон | 110 | Удовлетворительное | 49 |  | п Бугуртак | ПАО "Россети Сибирь" | 56
1199 |  | Курагинский | Т-47 ПС"Бугуртак"- ПС"Имисс" оп.№36-180 |  | п Бугуртак | п. Бугуртак | 35 | 17.81 | железобетон | 120 | Удовлетворительное | 48 |  | п Бугуртак | ПАО "Россети Сибирь" | 56
1200 |  | Курагинский | Т-48,Т-49 ПС"Кошурниково-тяговая" -ПС"Артёмовск" |  | пгт Кошурниково | пгт. Кошурниково | 35 | 19.806 | железобетон | 110 | Удовлетворительное | 40 |  | пгт Кошурниково | ПАО "Россети Сибирь" | 56
1201 |  | Курагинский | ВЛ-0,4кВ ст.Туба |  | п Туба | Туба | 0.4 | 0.92 | ЖБ, дерево | 45 | Удовлетворительное | 57 |  | п Туба | ОАО "РЖД" | 34
1202 |  | Курагинский | КЛ-0,4кВ ст.Туба |  | п Туба | п. Туба | 0.4 | 0.16 | ЖБ, дерево | 45 | Удовлетворительное | 57 |  | п Туба | ОАО "РЖД" | 34
1203 |  | Курагинский | ВЛ-27,5 кВ ст.Курагино |  | пгт Курагино | Курагино | 27.5 | 8.575 | ЖБ, дерево | 45 | Удовлетворительное | 57 |  | пгт Курагино | ОАО "РЖД" | 34
1204 |  | Курагинский | ВЛ-10кВ ст.Курагино |  | пгт Курагино | Курагино | 10 | 12.05 | ЖБ | 45 | Удовлетворительное | 57 |  | пгт Курагино | ОАО "РЖД" | 34
1205 |  | Курагинский | ВЛ-0,4кВ ст.Ирба |  | пгт Большая Ирба | Ирба | 0.4 | 0.6 | ЖБ, дерево | 45 | Удовлетворительное | 57 |  | пгт Большая Ирба | ОАО "РЖД" | 34
1206 |  | Курагинский | КЛ-27,5 кВ ст.Ирба |  | пгт Большая Ирба | Ирба | 27.5 | 0.12 | ЖБ, дерево | 40 | Удовлетворительное | 57 |  | пгт Большая Ирба | ОАО "РЖД" | 34
1207 |  | Курагинский | ВЛ-27,5 кВ ст.Красный Кордон |  | п Андреев Ключ | Красный Кордон | 27.5 | 1.3 | ЖБ, дерево | 40 | Удовлетворительное | 57 |  | п Андреев Ключ | ОАО "РЖД" | 34
1208 |  | Курагинский | ВЛ-27,5 кВ о.п.Андреев Ключ |  | п Андреев Ключ | Андреев Ключ | 27.5 | 0.42 | ЖБ, дерево | 40 | Удовлетворительное | 57 |  | п Андреев Ключ | ОАО "РЖД" | 34
1209 |  | Курагинский | ВЛ-27,5 кВ ст.Кизир |  | с Кордово | Кордово | 27.5 | 0.4 | ЖБ, дерево | 40 | Удовлетворительное | 57 |  | с Кордово | ОАО "РЖД" | 34
1210 |  | Курагинский | ВЛ-27,5 кВ ст.Кизир |  | с Кордово | Кордово | 27.5 | 0.013 | ЖБ, дерево | 40 | Удовлетворительное | 57 |  | с Кордово | ОАО "РЖД" | 34
1211 |  | Курагинский | ВЛ-27,5 кВ ст.Журавлево |  | п Журавлево | Журавлево | 27.5 | 0.55 | ЖБ, дерево | 40 | Удовлетворительное | 57 |  | п Журавлево | ОАО "РЖД" | 34
1212 |  | Курагинский | ВЛ-0,4кВ ст.Журавлево |  | п Журавлево | Журавлево | 0.4 | 0.075 | ЖБ, дерево | 40 | Удовлетворительное | 57 |  | п Журавлево | ОАО "РЖД" | 34
1213 |  | Курагинский | ВЛ-0,4кВ ст.Кошурниково |  | пгт Кошурниково | Кошурниково | 0.4 | 7.2 | ЖБ, дерево | 40 | Удовлетворительное | 57 |  | пгт Кошурниково | ОАО "РЖД" | 34
1214 |  | Курагинский | ВЛ-0,4кВ ст.Кошурниково |  | пгт Кошурниково | Кошурниково | 0.4 | 0.147 | ЖБ, дерево | 40 | Удовлетворительное | 57 |  | пгт Кошурниково | ОАО "РЖД" | 34
1215 |  | Курагинский | ВЛ-0,4кВ ст.Кошурниково |  | пгт Кошурниково | Кошурниково | 10 | 3.92 | ЖБ | 45 | Удовлетворительное | 57 |  | пгт Кошурниково | ОАО "РЖД" | 34
1216 |  | Курагинский | КЛ-10кВ ст.Кошурниково |  | пгт Кошурниково | Кошурниково | 10 | 0.02 | ЖБ | 45 | Удовлетворительное | 57 |  | пгт Кошурниково | ОАО "РЖД" | 34
1217 |  | Курагинский | ВЛ-27,5 кВ ст. Джебь |  | п Джебь | Джебь | 27.5 | 0.03 | ЖБ | 45 | Удовлетворительное | 57 |  | п Джебь | ОАО "РЖД" | 34
1218 |  | Курагинский | ВЛ-27,5кВ ст. Джебь |  | с Щетинкино | Щетинкино | 27.5 | 0.69 | ЖБ, дерево | 45 | Удовлетворительное | 57 |  | с Щетинкино | ОАО "РЖД" | 34
1219 |  | Курагинский | ВЛ-27,5кВ ст. Джебь |  | с Щетинкино | Щетинкино | 27.5 | 1.3 | ЖБ, дерево | 45 | Удовлетворительное | 57 |  | с Щетинкино | ОАО "РЖД" | 34
1220 |  | Курагинский | ВЛ-27,5кВ ст. Джебь |  | п Сисим | Сисим | 27.5 | 1.15 | ЖБ, дерево | 45 | Удовлетворительное | 57 |  | п Сисим | ОАО "РЖД" | 34
1221 |  | Курагинский | ВЛ-27,5кВ ст. Джебь |  | п Сисим | Туба | 27.5 | 1.345 | ЖБ, дерево | 45 | Удовлетворительное | 57 |  | п Сисим | ОАО "РЖД" | 34
Note on E1208: расчетное значение: 04 630 420 106